## Total
COST AND PRICE FOR RESIDENTIAL SOLAR ROOFTOP IN VIET NAM - DECEMBER 2024
Update 12th December, 2024
| OG1P_5.58 kW | OG1P_8.68 kW | OG1P_11.16kW | OG3P_8.68kW | OG3P_11.16kW | OG3P_14.88kW | OG3P_16.74kW
UNIT COST (VND/kWp), EXCLUDING VAT | 6529769.6318 | 6236254.2941 | 5830685.2395 | 6811578.9694 | 6195722.711 | 6070886.8524 | 5703011.7302
UNIT PRICE (VND/KW), EXCLUDING VAT | 7874226.1323 | 7605152.9116 | 7062235.2558 | 8123586.0913 | 7371782.3395 | 7064027.3705 | 6737699.5764
ON - GRID SOLAR ROOFTOP SYSTEM
CATEGOGY | OG1P_5.58 kW | OG1P_8.68 kW | OG1P_11.16kW | OG3P_8.68kW | OG3P_11.16kW | OG3P_14.88kW | OG3P_16.74kW
PV | 34.69% | 36.33% | 38.85% | 33.26% | 36.56% | 37.32% | 39.72%
INVERTER DC-AC | 23.36% | 25.53% | 21.24% | 27.25% | 23.3% | 23.87% | 22.58%
ALUMILUM BRACKET SYSTEM | 7.012% | 6.138% | 7.702% | 5.619% | 7.249% | 7.079% | 7.662%
ELECTRICAL WIRE (AC+DC) | 6.806% | 6.688% | 6.301% | 8.245% | 7.744% | 5.927% | 5.609%
SOLAR CABINET | 4.296% | 3.644% | 3.032% | 4.228% | 3.616% | 3.774% | 3.571%
EARTH GROUND | 2.525% | 1.7% | 2.828% | 3.112% | 2.661% | 2.037% | 1.927%
LABOR COST | 21.31% | 19.97% | 20.05% | 18.29% | 18.86% | 20% | 18.92%
UNIT COST (VND/kWp), EXCLUDING VAT | 6529769.6318 | 6236254.2941 | 5830685.2395 | 6811578.9694 | 6195722.711 | 6070886.8524 | 5703011.7302
UNIT PRICE (VND/KW), EXCLUDING VAT | 7874226.1323 | 7605152.9116 | 7062235.2558 | 8123586.0913 | 7371782.3395 | 7064027.3705 | 6737699.5764
HYBRID SOLAR ROOFTOP SYSTEM
CATEGOGY | HY1P_5.58kWBAT5.12LV | HY1P_8.68kWBAT5.12LV | HY1P_11.16kWBAT5.12LV | HY1P_14.88kWBAT14.3LV | HY3P_11.16kWBAT5.12LV | HY3P_16.74kWBAT14.3LV | HY3P_11.16kWBAT10HV | HY3P_16.74kWBAT15HV
PV | 18.98% | 25.01% | 25.22% | 23.91% | 21.91% | 23.11% | 17.76% | 19.7%
INVERTER DC-AC | 27.62% | 23.4% | 28.23% | 20.07% | 35.77% | 25.15% | 21.87% | 21.44%
LITHIUM BATTERY | 24.44% | 20.7% | 16.23% | 30.81% | 14.1% | 26.46% | 37.5% | 37.32%
ALUMILUM BRACKET SYSTEM | 3.837% | 4.226% | 5% | 4.537% | 4.344% | 4.458% | 3.521% | 3.799%
ELECTRICAL WIRE (AC+DC) | 3.364% | 3.663% | 3.89% | 2.795% | 4.467% | 3.165% | 3.621% | 2.698%
SOLAR CABINET | 8.233% | 6.973% | 5.468% | 3.889% | 5.539% | 3.894% | 4.489% | 3.319%
EARTH GROUND | 1.382% | 1.17% | 1.835% | 1.305% | 1.595% | 1.121% | 1.293% | 0.9556%
LABOR COST | 12.14% | 14.86% | 14.13% | 12.68% | 12.27% | 12.64% | 9.947% | 10.77%
UNIT COST (VND/kWp), EXCLUDING VAT | 20176921.7631 | 14293480.3306 | 15188855.6474 | 16019480.9917 | 10489511.7355 | 12432063.2231 | 8627663.4711 | 11669231.8457
UNIT PRICE (VND/KW), EXCLUDING VAT | 21931436.699 | 15536391.6637 | 16509625.7037 | 17412479.3388 | 11401643.1908 | 13513112.1991 | 9377895.0773 | 12683947.6584
COST BREAKDOWN (VND, EXCLUDING VAT))
ON - GRID SOLAR ROOFTOP SYSTEM
CATEGOGY | OG1P_5.58 kW | OG1P_8.68 kW | OG1P_11.16kW | OG3P_8.68kW | OG3P_11.16kW | OG3P_14.88kW | OG3P_16.74kW
PV | 12640860 | 19663560 | 25281720 | 19663560 | 25281720 | 33708960 | 37922580
INVERTER DC-AC | 8510000 | 13820000 | 13820000 | 16112000 | 16112000 | 21561000 | 21561000
ALUMILUM BRACKET SYSTEM | 2554800 | 3322400 | 5012000 | 3322400 | 5012000 | 6395200 | 7315200
ELECTRICAL WIRE (AC+DC) | 2480000 | 3620000 | 4100000 | 4874545.4545 | 5354545.4545 | 5354545.4545 | 5354545.4545
OG-SOLAR CABINET | 1565454.5455 | 1972727.2727 | 1972727.2727 | 2500000 | 2500000 | 3409090.9091 | 3409090.9091
EARTH GROUND | 920000 | 920000 | 1840000 | 1840000 | 1840000 | 1840000 | 1840000
LABOR COST | 7765000 | 10812000 | 13044000 | 10812000 | 13044000 | 18066000 | 18066000
TOTAL COST (VNĐ) | 36436114.5455 | 54130687.2727 | 65070447.2727 | 59124505.4545 | 69144265.4545 | 90334796.3636 | 95468416.3636
TOTAL PRICE (VNĐ) | 43938181.8182 | 66012727.2727 | 78814545.4545 | 70512727.2727 | 82269090.9091 | 105112727.2727 | 112789090.9091
UNIT PRICE (VND/KW), EXCLUDING VAT | 7874226.1323 | 7605152.9116 | 7062235.2558 | 8123586.0913 | 7371782.3395 | 7064027.3705 | 6737699.5764
HYBRID SOLAR ROOFTOP SYSTEM
CATEGOGY | HY1P_5.58kWBAT5.12LV | HY1P_8.68kWBAT5.12LV | HY1P_11.16kWBAT5.12LV | HY1P_14.88kWBAT14.3LV | HY3P_11.16kWBAT5.12LV | HY3P_16.74kWBAT14.3LV | HY3P_11.16kWBAT10HV | HY3P_16.74kWBAT15HV
PV | 12640860 | 19663560 | 25281720 | 33708960 | 25281720 | 37922580 | 25281720 | 37922580
INVERTER DC-AC | 18393636.3636 | 18393636.3636 | 28298181.8182 | 28298181.8182 | 41272727.2727 | 41272727.2727 | 31127272.7273 | 41272727.2727
LITHIUM BATTERY | 16272727.2727 | 16272727.2727 | 16272727.2727 | 43427272.7273 | 16272727.2727 | 43427272.7273 | 53390000 | 71866363.6364
ALUMILUM BRACKET SYSTEM | 2554800 | 3322400 | 5012000 | 6395200 | 5012000 | 7315200 | 5012000 | 7315200
ELECTRICAL WIRE (AC+DC) | 2240000 | 2880000 | 3900000 | 3940000 | 5154545.4545 | 5194545.4545 | 5154545.4545 | 5194545.4545
HY-SOLAR CABINET | 5481818.1818 | 5481818.1818 | 5481818.1818 | 5481818.1818 | 6390909.0909 | 6390909.0909 | 6390909.0909 | 6390909.0909
EARTH GROUND | 920000 | 920000 | 1840000 | 1840000 | 1840000 | 1840000 | 1840000 | 1840000
LABOR COST | 8080000 | 11680000 | 14160000 | 17880000 | 14160000 | 20740000 | 14160000 | 20740000
TOTAL COST (VNĐ) | 66583841.8182 | 78614141.8182 | 100246447.2727 | 140971432.7273 | 115384629.0909 | 164103234.5455 | 142356447.2727 | 192542325.4545
TOTAL PRICE (VNĐ) | 79392727.2727 | 93649090.9091 | 120687272.7273 | 172221818.1818 | 140050909.0909 | 199261818.1818 | 170869090.9091 | 232716363.6364
UNIT PRICE (VND/KW), EXCLUDING VAT | 14228087.3249 | 10789065.7729 | 10814271.7498 | 11574046.9208 | 12549364.6139 | 11903334.4195 | 15310850.4399 | 13901813.8373
Note: In case of installing IVT Hybrid, but no Battery (BAT will be invested later)
TOTAL PRICE (IVT HYBRID_No BAT) (VND/COMBO, EXCLUDING VAT) | 57665454.5455 | 71921818.1818 | 98960000 | 116858181.8182 | 118323636.3636 | 143898181.8182 | 104778181.8182 | 143898181.8182
UNIT PRICE (VND/KW), EXCLUDING VAT | 10334310.8504 | 8285923.7537 | 8867383.5125 | 7853372.434 | 10602476.3767 | 8596068.209 | 9388725.9694 | 8596068.209

## OG1P_5.58kW
No. | Category | Specification | Brand Name | Unit | Quatity | Unit Price (Including VAT) | Total Price (Including VAT) | Warranty |  | COST (excluding VAT) | TOTAL COST (excluding VAT) | Gross Margin for Small EPC | Unit Price (excluding VAT) | Total Price (excluding VAT) | Unit Price - checked (Including VAT)
1 | TẤM PIN PV | Tấm Pin mặt trời Trina Vertex TSM-NEG19RC.20 - Công suất 620Wp All New Công nghệ mới nhất: N-Type i-TopCon Top 1 thế giới về hiệu suất và thương hiệu Tấm pin 2 mặt kính. Hiệu suất 30 năm đạt trên 87.4% | TrinaSolar | Tấm | 9 | 2100000 | 18900000 | 12 Năm | 5580 | 1404540 | 12640860 | 15% | 1652400 | 14871600 | 1817640
2 | INVERTER DC-AC | Inverter Hòa lưới bám tải INVT_ XG5KTL-S, 5kW 1 pha. IP 66 chống bụi chống nước Tản nhiệt nhôm cao cấp, chống ồn Đầu vào Max DC: 7.5 kWp Hiệu suất chuyển đội DC-AC: 97.8% (Tiêu chuẩn EU 97.3%) | INVT | Bộ | 1 | 11900000 | 11900000 | 5 Năm |  | 7966000 | 7966000 | 15% | 9371764.7059 | 9371764.7059 | 10308941.1765
3 | BỘ CHỐNG PHÁT NGƯỢC | Bộ chống phát ngược lên lưới | INVT | Bộ | 1 | 1900000 | 1900000 | 2 Năm |  | 544000 | 544000 | 15% | 640000 | 640000 | 704000
4 | HỆ KHUNG GIÁ ĐỠ NHÔM CAO CẤP | Kẹp biên PIN năng lượng mặt trời | Việt Nam | Cái | 8 | 11000 | 88000 | 5 Năm | 5/4 | 8800 | 70400 | 10% | 9777.7778 | 78222.2222 | 10755.5556
|  | Kẹp giữa PIN năng lượng mặt trời | Việt Nam | Cái | 18 | 11000 | 198000 | 5 Năm |  | 8800 | 158400 | 10% | 9777.7778 | 176000 | 10755.5556
|  | Thanh full rail nhôm cao cấp 4,2m | Việt Nam | Cái | 6 | 360000 | 2160000 | 5 Năm | 5.1429 | 294000 | 1764000 | 10% | 326666.6667 | 1960000 | 359333.3333
|  | Thanh nối nhôm cao cấp | Việt Nam | Cái | 6 | 20000 | 120000 | 5 Năm |  | 12800 | 76800 | 10% | 14222.2222 | 85333.3333 | 15644.4444
|  | Chân L- nhôm cao cấp | Việt Nam | Cái | 28 | 20000 | 560000 | 5 Năm |  | 16000 | 448000 | 10% | 17777.7778 | 497777.7778 | 19555.5556
|  | Kẹp tiếp địa | Việt Nam | Cái | 2 | 20000 | 40000 | 5 Năm |  | 12600 | 25200 | 10% | 14000 | 28000 | 15400
|  | Lá tiếp địa | Việt Nam | Cái | 8 | 2000 | 16000 | 5 Năm |  | 1500 | 12000 | 10% | 1666.6667 | 13333.3333 | 1833.3333
5 | HỆ DÂY ĐIỆN DC-AC | Dây điện DC 4.0 màu đen Cáp điện chuyên dụng DC Solar 0.4 1500V | PN Tech | Mét | 60 | 18000 | 1080000 | 5 Năm |  | 12000 | 720000 | 10% | 13333.3333 | 800000 | 14666.6667
|  | Dây điện DC 4.0 màu đỏ Cáp điện chuyên dụng DC Solar 0.4 1500V | PN Tech | Mét | 60 | 18000 | 1080000 | 5 Năm |  | 12000 | 720000 | 10% | 13333.3333 | 800000 | 14666.6667
|  | Dây điện AC 1 pha 2 lõi đồng cao cấp CVV 2x6mm | Cadisun/ Trần Phú | Mét | 20 | 40000 | 800000 | 5 Năm |  | 32000 | 640000 | 10% | 35555.5556 | 711111.1111 | 39111.1111
|  | Dây mạng tín hiệu truyền dẫn phủ tải Inverter đến Tủ điện | Việt Nam | Mét | 20 | 15000 | 300000 | 5 Năm |  | 12000 | 240000 | 10% | 13333.3333 | 266666.6667 | 14666.6667
|  | Jack MC4 chuyên dụng NLMT 1500V | PN Tech | Bộ | 8 | 30000 | 240000 | 5 Năm |  | 20000 | 160000 | 10% | 22222.2222 | 177777.7778 | 24444.4444
6 | TỦ ĐIỆN NLMT | Tủ điện NLMT hòa lưới bám tải 5kW 1 Pha Vỏ tủ điện: Vỏ nhựa Suntree 12 Ways Aptomat AC Grid: 2P-32A LS Hàn Quốc At SPD chống sét lan truyền cho AC. Thương hiệu Suntree At DC và chống sét DC cho giàn pin: Vaneims | SLM | Bộ | 1 | 2400000 | 2400000 | 2 Năm |  | 1565454.5455 | 1565454.5455 | 10% | 1739393.9394 | 1739393.9394 | 1913333.3333
7 | HỆ TIẾP ĐỊA | Cáp tiếp địa CV-1x4mm2 | Cadivi | Mét | 30 | 15000 | 450000 | 2 Năm |  | 12000 | 360000 | 10% | 13333.3333 | 400000 | 14666.6667
|  | Cọc đồng Tiếp Địa 1,5m | Việt Nam | Cái | 1 | 250000 | 250000 | 2 Năm |  | 200000 | 200000 | 10% | 222222.2222 | 222222.2222 | 244444.4444
|  | Ống nhựa HDPE đường kính 32mm (cuộn 25m) | Việt Nam | Mét | 30 | 15000 | 450000 | 2 Năm |  | 12000 | 360000 | 10% | 13333.3333 | 400000 | 14666.6667
8 | NHÂN CÔNG LẮP ĐẶT | Phụ kiện lắp đặt trọn gói (Bulong, ốc vít, Kẹp dây điện, băng keo điện, vật tư chống thấm thi công,…) | SLM | Bộ | 1 | 500000 | 500000 |  |  | 500000 | 500000 | 10% | 555555.5556 | 555555.5556 | 611111.1111
|  | Nhân công lắp đặt + Vận chuyển + Kiểm định vận hành | SLM | Bộ | 1 | 4900000 | 4900000 |  |  | 7265000 | 7265000 | 10% | 8072222.2222 | 8072222.2222 | 8879444.4444
TỔNG CỘNG GIÁ TRỊ TRỌN GÓI VẬT TƯ THIẾT BỊ - VẬN CHUYỂN - LẮP ĐẶT - BẢO HÀNH | [6 empty] | 48332000 |  |  | Total (Excluding VAT) | 36436114.5455 |  |  | 41866980.8675
[10 empty] | Total (Including VAT) | 40079726 |  |  | 46053678.9542

## OG1P_8.68kW
No. | Category | Specification | Brand Name | Unit | Quatity | Unit Price (Including VAT) | Total Price (Including VAT) | Warranty |  | COST (excluding VAT) | TOTAL COST (excluding VAT) | Gross Margin for Small EPC | Unit Price (excluding VAT) | Total Price (excluding VAT) | Unit Price - checked (Including VAT)
1 | TẤM PIN PV | Tấm Pin mặt trời Trina Vertex TSM-NEG19RC.20 - Công suất 620Wp All New Công nghệ mới nhất: N-Type i-TopCon Top 1 thế giới về hiệu suất và thương hiệu Tấm pin 2 mặt kính. Hiệu suất 30 năm đạt trên 87.4% | TrinaSolar | Tấm | 14 | 2100000 | 29400000 | 12 Năm | 8680 | 1404540 | 19663560 | 15% | 1652400 | 23133600 | 1817640
2 | INVERTER DC-AC | Inverter Hòa lưới bám tải INVT_ XG10KTL1, 10kW 1 pha. IP 66 chống bụi chống nước Tản nhiệt nhôm cao cấp, chống ồn Đầu vào Max DC: 15 kWp Hiệu suất chuyển đội DC-AC: 98.1% (Tiêu chuẩn EU 97.3%) | INVT | Bộ | 1 | 18600000 | 18600000 | 5 Năm |  | 13276000 | 13276000 | 15% | 15618823.5294 | 15618823.5294 | 17180705.8824
3 | BỘ CHỐNG PHÁT NGƯỢC | Bộ chống phát ngược lên lưới | INVT | Bộ | 1 | 1900000 | 1900000 | 2 Năm |  | 544000 | 544000 | 15% | 640000 | 640000 | 704000
4 | HỆ KHUNG GIÁ ĐỠ NHÔM CAO CẤP | Kẹp biên PIN năng lượng mặt trời | Việt Nam | Cái | 16 | 11000 | 176000 | 5 Năm | 5-5-4 | 8800 | 140800 | 10% | 9777.7778 | 156444.4444 | 10755.5556
|  | Kẹp giữa PIN năng lượng mặt trời | Việt Nam | Cái | 16 | 11000 | 176000 | 5 Năm |  | 8800 | 140800 | 10% | 9777.7778 | 156444.4444 | 10755.5556
|  | Thanh full rail nhôm cao cấp 4,2m | Việt Nam | Cái | 8 | 360000 | 2880000 | 5 Năm | 8 | 294000 | 2352000 | 10% | 326666.6667 | 2613333.3333 | 359333.3333
|  | Thanh nối nhôm cao cấp | Việt Nam | Cái | 8 | 20000 | 160000 | 5 Năm |  | 12800 | 102400 | 10% | 14222.2222 | 113777.7778 | 15644.4444
|  | Chân L- nhôm cao cấp | Việt Nam | Cái | 32 | 20000 | 640000 | 5 Năm |  | 16000 | 512000 | 10% | 17777.7778 | 568888.8889 | 19555.5556
|  | Kẹp tiếp địa | Việt Nam | Cái | 4 | 20000 | 80000 | 5 Năm |  | 12600 | 50400 | 10% | 14000 | 56000 | 15400
|  | Lá tiếp địa | Việt Nam | Cái | 16 | 2000 | 32000 | 5 Năm |  | 1500 | 24000 | 10% | 1666.6667 | 26666.6667 | 1833.3333
5 | HỆ DÂY ĐIỆN DC-AC | Dây điện DC 4.0 màu đen Cáp điện chuyên dụng DC Solar 0.4 1500V | PN Tech | Mét | 80 | 18000 | 1440000 | 5 Năm |  | 12000 | 960000 | 10% | 13333.3333 | 1066666.6667 | 14666.6667
|  | Dây điện DC 4.0 màu đỏ Cáp điện chuyên dụng DC Solar 0.4 1500V | PN Tech | Mét | 80 | 18000 | 1440000 | 5 Năm |  | 12000 | 960000 | 10% | 13333.3333 | 1066666.6667 | 14666.6667
|  | Dây điện AC 1 pha 2 lõi đồng cao cấp CVV 2x10mm | Cadisun/ Trần Phú | Mét | 20 | 80000 | 1600000 | 5 Năm |  | 65000 | 1300000 | 10% | 72222.2222 | 1444444.4444 | 79444.4444
|  | Dây mạng tín hiệu truyền dẫn phủ tải Inverter đến Tủ điện | Việt Nam | Mét | 20 | 15000 | 300000 | 5 Năm |  | 12000 | 240000 | 10% | 13333.3333 | 266666.6667 | 14666.6667
|  | Jack MC4 chuyên dụng NLMT 1500V | PN Tech | Bộ | 8 | 30000 | 240000 | 5 Năm |  | 20000 | 160000 | 10% | 22222.2222 | 177777.7778 | 24444.4444
6 | TỦ ĐIỆN NLMT | Tủ điện NLMT hòa lưới bám tải 10kW 1 Pha - 2 strings Vỏ tủ điện: Vỏ nhựa Suntree 12/18 Ways Aptomat AC cho lưới: 2P-63A. Thương hiệu: LS Hàn Quốc At SPD chống sét lan truyền cho AC. Thương hiệu Suntree At DC và chống sét DC - 2 strings: 2 bộ. Thương hiệu Vaneims | SLM | Bộ | 1 | 3500000 | 3500000 | 2 Năm |  | 1972727.2727 | 1972727.2727 | 10% | 2191919.1919 | 2191919.1919 | 2411111.1111
7 | HỆ TIẾP ĐỊA | Cáp tiếp địa Cadivi CV-1x4mm2 | Cadivi | Mét | 30 | 15000 | 450000 | 2 Năm |  | 12000 | 360000 | 10% | 13333.3333 | 400000 | 14666.6667
|  | Cọc đồng Tiếp Địa 1,5m | Việt Nam | Cái | 1 | 250000 | 250000 | 2 Năm |  | 200000 | 200000 | 10% | 222222.2222 | 222222.2222 | 244444.4444
|  | Ống nhựa HDPE đường kính 32mm (cuộn 25m) | Việt Nam | Mét | 30 | 15000 | 450000 | 2 Năm |  | 12000 | 360000 | 10% | 13333.3333 | 400000 | 14666.6667
8 | NHÂN CÔNG LẮP ĐẶT | Phụ kiện lắp đặt trọn gói (Bulong, ốc vít, Kẹp dây điện, băng keo điện, vật tư chống thấm thi công,…) | SLM | Bộ | 1 | 1000000 | 1000000 |  |  | 1000000 | 1000000 | 10% | 1111111.1111 | 1111111.1111 | 1222222.2222
|  | Nhân công lắp đặt + Vận chuyển + Kiểm định vận hành | SLM | Bộ | 1 | 7900000 | 7900000 |  |  | 9812000 | 9812000 | 10% | 10902222.2222 | 10902222.2222 | 11992444.4444
TỔNG CỘNG GIÁ TRỊ TRỌN GÓI VẬT TƯ THIẾT BỊ - VẬN CHUYỂN - LẮP ĐẶT - BẢO HÀNH | [6 empty] | 72614000 |  |  | Total (Excluding VAT) | 54130687.2727 |  |  | 62333676.0547
[10 empty] | Total (Including VAT) | 59543756 |  |  | 68567043.6601

## OG1P_11.16kW
No. | Category | Specification | Brand Name | Unit | Quatity | Unit Price (Including VAT) | Total Price (Including VAT) | Warranty |  | COST (excluding VAT) | TOTAL COST (excluding VAT) | Gross Margin for Small EPC | Unit Price (excluding VAT) | Total Price (excluding VAT) | Unit Price - checked (Including VAT)
1 | TẤM PIN PV | Tấm Pin mặt trời Trina Vertex TSM-NEG19RC.20 - Công suất 620Wp All New Công nghệ mới nhất: N-Type i-TopCon Top 1 thế giới về hiệu suất và thương hiệu Tấm pin 2 mặt kính. Hiệu suất 30 năm đạt trên 87.4% | TrinaSolar | Tấm | 18 | 2100000 | 37800000 | 12 Năm | 11160 | 1404540 | 25281720 | 15% | 1652400 | 29743200 | 1817640
2 | INVERTER DC-AC | Inverter Hòa lưới bám tải INVT_ XG10KTL1, 10kW 1 pha. IP 66 chống bụi chống nước Tản nhiệt nhôm cao cấp, chống ồn Đầu vào Max DC: 15 kWp Hiệu suất chuyển đội DC-AC: 98.1% (Tiêu chuẩn EU 97.3%) | INVT | Bộ | 1 | 18600000 | 18600000 | 5 Năm |  | 13276000 | 13276000 | 15% | 15618823.5294 | 15618823.5294 | 17180705.8824
3 | BỘ CHỐNG PHÁT NGƯỢC | Bộ chống phát ngược lên lưới | INVT | Bộ | 1 | 1900000 | 1900000 | 2 Năm |  | 544000 | 544000 | 15% | 640000 | 640000 | 704000
4 | HỆ KHUNG GIÁ ĐỠ NHÔM CAO CẤP | Kẹp biên PIN năng lượng mặt trời | Việt Nam | Cái | 20 | 11000 | 220000 | 5 Năm | 5-5-4-4 | 8800 | 176000 | 10% | 9777.7778 | 195555.5556 | 10755.5556
|  | Kẹp giữa PIN năng lượng mặt trời | Việt Nam | Cái | 32 | 11000 | 352000 | 5 Năm |  | 8800 | 281600 | 10% | 9777.7778 | 312888.8889 | 10755.5556
|  | Thanh full rail nhôm cao cấp 4,2m | Việt Nam | Cái | 11 | 360000 | 3960000 | 5 Năm | 10.2857 | 294000 | 3234000 | 10% | 326666.6667 | 3593333.3333 | 359333.3333
|  | Thanh nối nhôm cao cấp | Việt Nam | Cái | 11 | 20000 | 220000 | 5 Năm |  | 12800 | 140800 | 10% | 14222.2222 | 156444.4444 | 15644.4444
|  | Chân L- nhôm cao cấp | Việt Nam | Cái | 66 | 20000 | 1320000 | 5 Năm |  | 16000 | 1056000 | 10% | 17777.7778 | 1173333.3333 | 19555.5556
|  | Kẹp tiếp địa | Việt Nam | Cái | 6 | 20000 | 120000 | 5 Năm |  | 12600 | 75600 | 10% | 14000 | 84000 | 15400
|  | Lá tiếp địa | Việt Nam | Cái | 32 | 2000 | 64000 | 5 Năm |  | 1500 | 48000 | 10% | 1666.6667 | 53333.3333 | 1833.3333
5 | HỆ DÂY ĐIỆN DC-AC | Dây điện DC 4.0 màu đen Cáp điện chuyên dụng DC Solar 0.4 1500V | PN Tech | Mét | 100 | 18000 | 1800000 | 5 Năm |  | 12000 | 1200000 | 10% | 13333.3333 | 1333333.3333 | 14666.6667
|  | Dây điện DC 4.0 màu đỏ Cáp điện chuyên dụng DC Solar 0.4 1500V | PN Tech | Mét | 100 | 18000 | 1800000 | 5 Năm |  | 12000 | 1200000 | 10% | 13333.3333 | 1333333.3333 | 14666.6667
|  | Dây điện AC 1 pha 2 lõi đồng cao cấp CVV 2x10mm | Cadisun/ Trần Phú | Mét | 20 | 80000 | 1600000 | 5 Năm |  | 65000 | 1300000 | 10% | 72222.2222 | 1444444.4444 | 79444.4444
|  | Dây mạng tín hiệu truyền dẫn phủ tải Inverter đến Tủ điện | Việt Nam | Mét | 20 | 15000 | 300000 | 5 Năm |  | 12000 | 240000 | 10% | 13333.3333 | 266666.6667 | 14666.6667
|  | Jack MC4 chuyên dụng NLMT 1500V | PN Tech | Bộ | 8 | 30000 | 240000 | 5 Năm |  | 20000 | 160000 | 10% | 22222.2222 | 177777.7778 | 24444.4444
6 | TỦ ĐIỆN NLMT | Tủ điện NLMT hòa lưới bám tải 10kW 1 Pha - 2 strings Vỏ tủ điện: Vỏ nhựa Suntree 12/18 Ways Aptomat AC cho lưới: 2P-63A. Thương hiệu: LS Hàn Quốc At SPD chống sét lan truyền cho AC. Thương hiệu Suntree At DC và chống sét DC - 2 strings: 2 bộ. Thương hiệu Vaneims | SLM | Bộ | 1 | 3500000 | 3500000 | 2 Năm |  | 1972727.2727 | 1972727.2727 | 10% | 2191919.1919 | 2191919.1919 | 2411111.1111
7 | HỆ TIẾP ĐỊA | Cáp tiếp địa Cadivi CV-1x4mm2 | Cadivi | Mét | 60 | 15000 | 900000 | 2 Năm |  | 12000 | 720000 | 10% | 13333.3333 | 800000 | 14666.6667
|  | Cọc đồng Tiếp Địa 1,5m | Việt Nam | Cái | 2 | 250000 | 500000 | 2 Năm |  | 200000 | 400000 | 10% | 222222.2222 | 444444.4444 | 244444.4444
|  | Ống nhựa HDPE đường kính 32mm (cuộn 25m) | Việt Nam | Mét | 60 | 15000 | 900000 | 2 Năm |  | 12000 | 720000 | 10% | 13333.3333 | 800000 | 14666.6667
8 | NHÂN CÔNG LẮP ĐẶT | Phụ kiện lắp đặt trọn gói (Bulong, ốc vít, Kẹp dây điện, băng keo điện, vật tư chống thấm thi công,…) | SLM | Bộ | 1 | 1000000 | 1000000 |  |  | 1000000 | 1000000 | 10% | 1111111.1111 | 1111111.1111 | 1222222.2222
|  | Nhân công lắp đặt + Vận chuyển + Kiểm định vận hành | SLM | Bộ | 1 | 9600000 | 9600000 |  |  | 12044000 | 12044000 | 10% | 13382222.2222 | 13382222.2222 | 14720444.4444
TỔNG CỘNG GIÁ TRỊ TRỌN GÓI VẬT TƯ THIẾT BỊ - VẬN CHUYỂN - LẮP ĐẶT - BẢO HÀNH | [6 empty] | 86696000 |  |  | Total (Excluding VAT) | 65070447.2727 |  |  | 74856164.9436
[10 empty] | Total (Including VAT) | 71577492 |  |  | 82341781.4379

## OG3P_8.68kW
No. | Category | Specification | Brand Name | Unit | Quatity | Unit Price (Including VAT) | Total Price (Including VAT) | Warranty |  | COST (excluding VAT) | TOTAL COST (excluding VAT) | Gross Margin for Small EPC | Unit Price (excluding VAT) | Total Price (excluding VAT) | Unit Price - checked (Including VAT)
1 | TẤM PIN PV | Tấm Pin mặt trời Trina Vertex TSM-NEG19RC.20 - Công suất 620Wp All New Công nghệ mới nhất: N-Type i-TopCon Top 1 thế giới về hiệu suất và thương hiệu Tấm pin 2 mặt kính. Hiệu suất 30 năm đạt trên 87.4% | TrinaSolar | Tấm | 14 | 2100000 | 29400000 | 12 Năm | 8680 | 1404540 | 19663560 | 15% | 1652400 | 23133600 | 1817640
2 | INVERTER DC-AC | Inverter Hòa lưới bám tải INVT_ XG10KTR-S, 10kW 3 pha. IP 66 chống bụi chống nước Tản nhiệt nhôm cao cấp, chống ồn Đầu vào Max DC: 16 kWp Hiệu suất chuyển đội DC-AC: 98.7% (Tiêu chuẩn EU 98.5%) | INVT | Bộ | 1 | 16300000 | 16300000 | 5 Năm |  | 11793000 | 11793000 | 15% | 13874117.6471 | 13874117.6471 | 15261529.4118
3 | BỘ CHỐNG PHÁT NGƯỢC | Bộ chống phát ngược lên lưới Metter 3 pha gián tiếp + CT | INVT | Bộ | 1 | 5600000 | 5600000 | 2 Năm |  | 4319000 | 4319000 | 15% | 5081176.4706 | 5081176.4706 | 5589294.1176
4 | HỆ KHUNG GIÁ ĐỠ NHÔM CAO CẤP | Kẹp biên PIN năng lượng mặt trời | Việt Nam | Cái | 16 | 11000 | 176000 | 5 Năm | 5-5-4 | 8800 | 140800 | 10% | 9777.7778 | 156444.4444 | 10755.5556
|  | Kẹp giữa PIN năng lượng mặt trời | Việt Nam | Cái | 16 | 11000 | 176000 | 5 Năm |  | 8800 | 140800 | 10% | 9777.7778 | 156444.4444 | 10755.5556
|  | Thanh full rail nhôm cao cấp 4,2m | Việt Nam | Cái | 8 | 360000 | 2880000 | 5 Năm | 8 | 294000 | 2352000 | 10% | 326666.6667 | 2613333.3333 | 359333.3333
|  | Thanh nối nhôm cao cấp | Việt Nam | Cái | 8 | 20000 | 160000 | 5 Năm |  | 12800 | 102400 | 10% | 14222.2222 | 113777.7778 | 15644.4444
|  | Chân L- nhôm cao cấp | Việt Nam | Cái | 32 | 20000 | 640000 | 5 Năm |  | 16000 | 512000 | 10% | 17777.7778 | 568888.8889 | 19555.5556
|  | Kẹp tiếp địa | Việt Nam | Cái | 4 | 20000 | 80000 | 5 Năm |  | 12600 | 50400 | 10% | 14000 | 56000 | 15400
|  | Lá tiếp địa | Việt Nam | Cái | 16 | 2000 | 32000 | 5 Năm |  | 1500 | 24000 | 10% | 1666.6667 | 26666.6667 | 1833.3333
5 | HỆ DÂY ĐIỆN DC-AC | Dây điện DC 4.0 màu đen Cáp điện chuyên dụng DC Solar 0.4 1500V | PN Tech | Mét | 80 | 18000 | 1440000 | 5 Năm |  | 12000 | 960000 | 10% | 13333.3333 | 1066666.6667 | 14666.6667
|  | Dây điện DC 4.0 màu đỏ Cáp điện chuyên dụng DC Solar 0.4 1500V | PN Tech | Mét | 80 | 18000 | 1440000 | 5 Năm |  | 12000 | 960000 | 10% | 13333.3333 | 1066666.6667 | 14666.6667
|  | Dây điện AC 3 pha 4 lõi đồng cao cấp CVV 4x10mm | Cadisun/Trần Phú Tương đương | Mét | 20 | 150000 | 3000000 | 5 Năm |  | 127727.2727 | 2554545.4545 | 10% | 141919.1919 | 2838383.8384 | 156111.1111
|  | Dây mạng tín hiệu truyền dẫn phủ tải Inverter đến Tủ điện | Việt Nam | Mét | 20 | 15000 | 300000 | 5 Năm |  | 12000 | 240000 | 10% | 13333.3333 | 266666.6667 | 14666.6667
|  | Jack MC4 chuyên dụng NLMT 1500V | PN Tech | Bộ | 8 | 30000 | 240000 | 5 Năm |  | 20000 | 160000 | 10% | 22222.2222 | 177777.7778 | 24444.4444
6 | TỦ ĐIỆN NLMT | Tủ điện NLMT hòa lưới bám tải 10kW 3 Pha Vỏ tủ điện: Vỏ tủ sắt sơn tĩnh điện 50x70x25cm Aptomat AC cho lưới: 3P-63A LS Hàn Quốc At SPD chống sét lan truyền cho AC: 3 bộ. Thương hiệu Suntree At DC cho giàn pin: 3 bộ. Thương hiệu Vaneims | SLM | Bộ | 1 | 4500000 | 4500000 | 2 Năm |  | 2500000 | 2500000 | 10% | 2777777.7778 | 2777777.7778 | 3055555.5556
7 | HỆ TIẾP ĐỊA | Cáp tiếp địa Cadivi CV-1x4mm2 | Cadivi | Mét | 60 | 15000 | 900000 | 2 Năm |  | 12000 | 720000 | 10% | 13333.3333 | 800000 | 14666.6667
|  | Cọc đồng Tiếp Địa 1,5m | Việt Nam | Cái | 2 | 250000 | 500000 | 2 Năm |  | 200000 | 400000 | 10% | 222222.2222 | 444444.4444 | 244444.4444
|  | Ống nhựa HDPE đường kính 32mm (cuộn 25m) | Việt Nam | Mét | 60 | 15000 | 900000 | 2 Năm |  | 12000 | 720000 | 10% | 13333.3333 | 800000 | 14666.6667
8 | NHÂN CÔNG LẮP ĐẶT | Phụ kiện lắp đặt trọn gói (Bulong, ốc vít, Kẹp dây điện, băng keo điện, vật tư chống thấm thi công,…) | SLM | Bộ | 1 | 1000000 | 1000000 |  |  | 1000000 | 1000000 | 10% | 1111111.1111 | 1111111.1111 | 1222222.2222
|  | Nhân công lắp đặt + Vận chuyển + Kiểm định vận hành | SLM | Bộ | 1 | 7900000 | 7900000 |  |  | 9812000 | 9812000 | 10% | 10902222.2222 | 10902222.2222 | 11992444.4444
TỔNG CỘNG GIÁ TRỊ TRỌN GÓI VẬT TƯ THIẾT BỊ - VẬN CHUYỂN - LẮP ĐẶT - BẢO HÀNH | [6 empty] | 77564000 |  |  | Total (Excluding VAT) | 59124505.4545 |  |  | 68032166.8449
[10 empty] | Total (Including VAT) | 65036956 |  |  | 74835383.5294

## OG3P_11.16kW
No. | Category | Specification | Brand Name | Unit | Quatity | Unit Price (Including VAT) | Total Price (Including VAT) | Warranty |  | COST (excluding VAT) | TOTAL COST (excluding VAT) | Gross Margin for Small EPC | Unit Price (excluding VAT) | Total Price (excluding VAT) | Unit Price - checked (Including VAT)
1 | TẤM PIN PV | Tấm Pin mặt trời Trina Vertex TSM-NEG19RC.20 - Công suất 620Wp All New Công nghệ mới nhất: N-Type i-TopCon Top 1 thế giới về hiệu suất và thương hiệu Tấm pin 2 mặt kính. Hiệu suất 30 năm đạt trên 87.4% | TrinaSolar | Tấm | 18 | 2100000 | 37800000 | 12 Năm | 11160 | 1404540 | 25281720 | 15% | 1652400 | 29743200 | 1817640
2 | INVERTER DC-AC | Inverter Hòa lưới bám tải INVT_ XG10KTR-S, 10kW 3 pha. IP 66 chống bụi chống nước Tản nhiệt nhôm cao cấp, chống ồn Đầu vào Max DC: 16 kWp Hiệu suất chuyển đội DC-AC: 98.7% (Tiêu chuẩn EU 98.5%) | INVT | Bộ | 1 | 16300000 | 16300000 | 5 Năm |  | 11793000 | 11793000 | 15% | 13874117.6471 | 13874117.6471 | 15261529.4118
3 | BỘ CHỐNG PHÁT NGƯỢC | Bộ chống phát ngược lên lưới Metter 3 pha gián tiếp + CT | INVT | Bộ | 1 | 5600000 | 5600000 | 2 Năm |  | 4319000 | 4319000 | 15% | 5081176.4706 | 5081176.4706 | 5589294.1176
4 | HỆ KHUNG GIÁ ĐỠ NHÔM CAO CẤP | Kẹp biên PIN năng lượng mặt trời | Việt Nam | Cái | 20 | 11000 | 220000 | 5 Năm | 5-5-4-4 | 8800 | 176000 | 10% | 9777.7778 | 195555.5556 | 10755.5556
|  | Kẹp giữa PIN năng lượng mặt trời | Việt Nam | Cái | 32 | 11000 | 352000 | 5 Năm |  | 8800 | 281600 | 10% | 9777.7778 | 312888.8889 | 10755.5556
|  | Thanh full rail nhôm cao cấp 4,2m | Việt Nam | Cái | 11 | 360000 | 3960000 | 5 Năm | 10.2857 | 294000 | 3234000 | 10% | 326666.6667 | 3593333.3333 | 359333.3333
|  | Thanh nối nhôm cao cấp | Việt Nam | Cái | 11 | 20000 | 220000 | 5 Năm |  | 12800 | 140800 | 10% | 14222.2222 | 156444.4444 | 15644.4444
|  | Chân L- nhôm cao cấp | Việt Nam | Cái | 66 | 20000 | 1320000 | 5 Năm |  | 16000 | 1056000 | 10% | 17777.7778 | 1173333.3333 | 19555.5556
|  | Kẹp tiếp địa | Việt Nam | Cái | 6 | 20000 | 120000 | 5 Năm |  | 12600 | 75600 | 10% | 14000 | 84000 | 15400
|  | Lá tiếp địa | Việt Nam | Cái | 32 | 2000 | 64000 | 5 Năm |  | 1500 | 48000 | 10% | 1666.6667 | 53333.3333 | 1833.3333
5 | HỆ DÂY ĐIỆN DC-AC | Dây điện DC 4.0 màu đen Cáp điện chuyên dụng DC Solar 0.4 1500V | PN Tech | Mét | 100 | 18000 | 1800000 | 5 Năm |  | 12000 | 1200000 | 10% | 13333.3333 | 1333333.3333 | 14666.6667
|  | Dây điện DC 4.0 màu đỏ Cáp điện chuyên dụng DC Solar 0.4 1500V | PN Tech | Mét | 100 | 18000 | 1800000 | 5 Năm |  | 12000 | 1200000 | 10% | 13333.3333 | 1333333.3333 | 14666.6667
|  | Dây điện AC 3 pha 4 lõi đồng cao cấp CVV 4x10mm | Cadisun/Trần Phú Tương đương | Mét | 20 | 150000 | 3000000 | 5 Năm |  | 127727.2727 | 2554545.4545 | 10% | 141919.1919 | 2838383.8384 | 156111.1111
|  | Dây mạng tín hiệu truyền dẫn phủ tải Inverter đến Tủ điện | Việt Nam | Mét | 20 | 15000 | 300000 | 5 Năm |  | 12000 | 240000 | 10% | 13333.3333 | 266666.6667 | 14666.6667
|  | Jack MC4 chuyên dụng NLMT 1500V | PN Tech | Bộ | 8 | 30000 | 240000 | 5 Năm |  | 20000 | 160000 | 10% | 22222.2222 | 177777.7778 | 24444.4444
6 | TỦ ĐIỆN NLMT | Tủ điện NLMT hòa lưới bám tải 10kW 3 Pha Vỏ tủ điện: Vỏ tủ sắt sơn tĩnh điện 50x70x25cm Aptomat AC cho lưới: 3P-63A LS Hàn Quốc At SPD chống sét lan truyền cho AC: 3 bộ. Thương hiệu Suntree At DC cho giàn pin: 3 bộ. Thương hiệu Vaneims | SLM | Bộ | 1 | 4500000 | 4500000 | 2 Năm |  | 2500000 | 2500000 | 10% | 2777777.7778 | 2777777.7778 | 3055555.5556
7 | HỆ TIẾP ĐỊA | Cáp tiếp địa Cadivi CV-1x4mm2 | Cadivi | Mét | 60 | 15000 | 900000 | 2 Năm |  | 12000 | 720000 | 10% | 13333.3333 | 800000 | 14666.6667
|  | Cọc đồng Tiếp Địa 1,5m | Việt Nam | Cái | 2 | 250000 | 500000 | 2 Năm |  | 200000 | 400000 | 10% | 222222.2222 | 444444.4444 | 244444.4444
|  | Ống nhựa HDPE đường kính 32mm (cuộn 25m) | Việt Nam | Mét | 60 | 15000 | 900000 | 2 Năm |  | 12000 | 720000 | 10% | 13333.3333 | 800000 | 14666.6667
8 | NHÂN CÔNG LẮP ĐẶT | Phụ kiện lắp đặt trọn gói (Bulong, ốc vít, Kẹp dây điện, băng keo điện, vật tư chống thấm thi công,…) | SLM | Bộ | 1 | 1000000 | 1000000 |  |  | 1000000 | 1000000 | 10% | 1111111.1111 | 1111111.1111 | 1222222.2222
|  | Nhân công lắp đặt + Vận chuyển + Kiểm định vận hành | SLM | Bộ | 1 | 9600000 | 9600000 |  |  | 12044000 | 12044000 | 10% | 13382222.2222 | 13382222.2222 | 14720444.4444
TỔNG CỘNG GIÁ TRỊ TRỌN GÓI VẬT TƯ THIẾT BỊ - VẬN CHUYỂN - LẮP ĐẶT - BẢO HÀNH | [6 empty] | 90496000 |  |  | Total (Excluding VAT) | 69144265.4545 |  |  | 79532433.5116
[10 empty] | Total (Including VAT) | 76058692 |  |  | 87485676.8627

## OG3P_14.88kW
No. | Category | Specification | Brand Name | Unit | Quatity | Unit Price (Including VAT) | Total Price (Including VAT) | Warranty |  | COST (excluding VAT) | TOTAL COST (excluding VAT) | Gross Margin for Small EPC | Unit Price (excluding VAT) | Total Price (excluding VAT) | Unit Price - checked (Including VAT)
1 | TẤM PIN PV | Tấm Pin mặt trời Trina Vertex TSM-NEG19RC.20 - Công suất 620Wp All New Công nghệ mới nhất: N-Type i-TopCon Top 1 thế giới về hiệu suất và thương hiệu Tấm pin 2 mặt kính. Hiệu suất 30 năm đạt trên 87.4% | TrinaSolar | Tấm | 24 | 2100000 | 50400000 | 12 Năm | 14880 | 1404540 | 33708960 | 15% | 1652400 | 39657600 | 1817640
2 | INVERTER DC-AC | Inverter Hòa lưới bám tải INVT_ XG15KTR1-S, 15kW 3 pha. IP 66 chống bụi chống nước Tản nhiệt nhôm cao cấp, chống ồn Đầu vào Max DC: 24 kWp Hiệu suất chuyển đội DC-AC: 98.7% (Tiêu chuẩn EU 98.5%) | INVT | Bộ | 1 | 22300000 | 22300000 | 5 Năm |  | 17242000 | 17242000 | 15% | 20284705.8824 | 20284705.8824 | 22313176.4706
3 | BỘ CHỐNG PHÁT NGƯỢC | Bộ chống phát ngược lên lưới Metter 3 pha gián tiếp + CT | INVT | Bộ | 1 | 5600000 | 5600000 | 2 Năm |  | 4319000 | 4319000 | 15% | 5081176.4706 | 5081176.4706 | 5589294.1176
4 | HỆ KHUNG GIÁ ĐỠ NHÔM CAO CẤP | Kẹp biên PIN năng lượng mặt trời | Việt Nam | Cái | 24 | 11000 | 264000 | 5 Năm | 5-5-5-5-4 | 8800 | 211200 | 10% | 9777.7778 | 234666.6667 | 10755.5556
|  | Kẹp giữa PIN năng lượng mặt trời | Việt Nam | Cái | 40 | 11000 | 440000 | 5 Năm |  | 8800 | 352000 | 10% | 9777.7778 | 391111.1111 | 10755.5556
|  | Thanh full rail nhôm cao cấp 4,2m | Việt Nam | Cái | 14 | 360000 | 5040000 | 5 Năm | 13.7143 | 294000 | 4116000 | 10% | 326666.6667 | 4573333.3333 | 359333.3333
|  | Thanh nối nhôm cao cấp | Việt Nam | Cái | 14 | 20000 | 280000 | 5 Năm |  | 12800 | 179200 | 10% | 14222.2222 | 199111.1111 | 15644.4444
|  | Chân L- nhôm cao cấp | Việt Nam | Cái | 86 | 20000 | 1720000 | 5 Năm |  | 16000 | 1376000 | 10% | 17777.7778 | 1528888.8889 | 19555.5556
|  | Kẹp tiếp địa | Việt Nam | Cái | 8 | 20000 | 160000 | 5 Năm |  | 12600 | 100800 | 10% | 14000 | 112000 | 15400
|  | Lá tiếp địa | Việt Nam | Cái | 40 | 2000 | 80000 | 5 Năm |  | 1500 | 60000 | 10% | 1666.6667 | 66666.6667 | 1833.3333
5 | HỆ DÂY ĐIỆN DC-AC | Dây điện DC 4.0 màu đen Cáp điện chuyên dụng DC Solar 0.4 1500V | PN Tech | Mét | 100 | 18000 | 1800000 | 5 Năm |  | 12000 | 1200000 | 10% | 13333.3333 | 1333333.3333 | 14666.6667
|  | Dây điện DC 4.0 màu đỏ Cáp điện chuyên dụng DC Solar 0.4 1500V | PN Tech | Mét | 100 | 18000 | 1800000 | 5 Năm |  | 12000 | 1200000 | 10% | 13333.3333 | 1333333.3333 | 14666.6667
|  | Dây điện AC 3 pha 4 lõi đồng cao cấp CVV 4x10mm | Cadisun/Trần Phú Tương đương | Mét | 20 | 150000 | 3000000 | 5 Năm |  | 127727.2727 | 2554545.4545 | 10% | 141919.1919 | 2838383.8384 | 156111.1111
|  | Dây mạng tín hiệu truyền dẫn phủ tải Inverter đến Tủ điện | Việt Nam | Mét | 20 | 15000 | 300000 | 5 Năm |  | 12000 | 240000 | 10% | 13333.3333 | 266666.6667 | 14666.6667
|  | Jack MC4 chuyên dụng NLMT 1500V | PN Tech | Bộ | 8 | 30000 | 240000 | 5 Năm |  | 20000 | 160000 | 10% | 22222.2222 | 177777.7778 | 24444.4444
6 | TỦ ĐIỆN NLMT | Tủ điện NLMT hòa lưới bám tải 15kW 3 Pha Vỏ tủ điện: Vỏ tủ sắt sơn tĩnh điện 50x70x25cm Aptomat AC cho lưới: 3P-63A LS Hàn Quốc At SPD chống sét lan truyền cho AC: 3 bộ. Thương hiệu Suntree At DC cho giàn pin: 3 bộ. Thương hiệu Vaneims | SLM | Bộ | 1 | 5500000 | 5500000 | 2 Năm |  | 3409090.9091 | 3409090.9091 | 10% | 3787878.7879 | 3787878.7879 | 4166666.6667
7 | HỆ TIẾP ĐỊA | Cáp tiếp địa Cadivi CV-1x4mm2 | Cadivi | Mét | 60 | 15000 | 900000 | 2 Năm |  | 12000 | 720000 | 10% | 13333.3333 | 800000 | 14666.6667
|  | Cọc đồng Tiếp Địa 1,5m | Việt Nam | Cái | 2 | 250000 | 500000 | 2 Năm |  | 200000 | 400000 | 10% | 222222.2222 | 444444.4444 | 244444.4444
|  | Ống nhựa HDPE đường kính 32mm (cuộn 25m) | Việt Nam | Mét | 60 | 15000 | 900000 | 2 Năm |  | 12000 | 720000 | 10% | 13333.3333 | 800000 | 14666.6667
8 | NHÂN CÔNG LẮP ĐẶT | Phụ kiện lắp đặt trọn gói (Bulong, ốc vít, Kẹp dây điện, băng keo điện, vật tư chống thấm thi công,…) | SLM | Bộ | 1 | 1500000 | 1500000 |  |  | 1000000 | 1000000 | 10% | 1111111.1111 | 1111111.1111 | 1222222.2222
|  | Nhân công lắp đặt + Vận chuyển + Kiểm định vận hành | SLM | Bộ | 1 | 12900000 | 12900000 |  |  | 15392000 | 15392000 | 10% | 17102222.2222 | 17102222.2222 | 18812444.4444
TỔNG CỘNG GIÁ TRỊ TRỌN GÓI VẬT TƯ THIẾT BỊ - VẬN CHUYỂN - LẮP ĐẶT - BẢO HÀNH | [6 empty] | 115624000 |  |  | Total (Excluding VAT) | 88660796.3636 |  |  | 102124411.6459
[10 empty] | Total (Including VAT) | 97526876 |  |  | 112336852.8105

## OG3P_16.74kW
No. | Category | Specification | Brand Name | Unit | Quatity | Unit Price (Including VAT) | Total Price (Including VAT) | Warranty |  | COST (excluding VAT) | TOTAL COST (excluding VAT) | Gross Margin for Small EPC | Unit Price (excluding VAT) | Total Price (excluding VAT) | Unit Price - checked (Including VAT)
1 | TẤM PIN PV | Tấm Pin mặt trời Trina Vertex TSM-NEG19RC.20 - Công suất 620Wp All New Công nghệ mới nhất: N-Type i-TopCon Top 1 thế giới về hiệu suất và thương hiệu Tấm pin 2 mặt kính. Hiệu suất 30 năm đạt trên 87.4% | TrinaSolar | Tấm | 27 | 2100000 | 56700000 | 12 Năm | 16740 | 1404540 | 37922580 | 15% | 1652400 | 44614800 | 1817640
2 | INVERTER DC-AC | Inverter Hòa lưới bám tải INVT_ XG15KTR1-S, 15kW 3 pha. IP 66 chống bụi chống nước Tản nhiệt nhôm cao cấp, chống ồn Đầu vào Max DC: 24 kWp Hiệu suất chuyển đội DC-AC: 98.7% (Tiêu chuẩn EU 98.5%) | INVT | Bộ | 1 | 22300000 | 22300000 | 5 Năm |  | 17242000 | 17242000 | 15% | 20284705.8824 | 20284705.8824 | 22313176.4706
3 | BỘ CHỐNG PHÁT NGƯỢC | Bộ chống phát ngược lên lưới Metter 3 pha gián tiếp + CT | INVT | Bộ | 1 | 5600000 | 5600000 | 2 Năm |  | 4319000 | 4319000 | 15% | 5081176.4706 | 5081176.4706 | 5589294.1176
4 | HỆ KHUNG GIÁ ĐỠ NHÔM CAO CẤP | Kẹp biên PIN năng lượng mặt trời | Việt Nam | Cái | 24 | 11000 | 264000 | 5 Năm | 6-6-5-5-5 | 8800 | 211200 | 10% | 9777.7778 | 234666.6667 | 10755.5556
|  | Kẹp giữa PIN năng lượng mặt trời | Việt Nam | Cái | 48 | 11000 | 528000 | 5 Năm |  | 8800 | 422400 | 10% | 9777.7778 | 469333.3333 | 10755.5556
|  | Thanh full rail nhôm cao cấp 4,2m | Việt Nam | Cái | 16 | 360000 | 5760000 | 5 Năm | 15.4286 | 294000 | 4704000 | 10% | 326666.6667 | 5226666.6667 | 359333.3333
|  | Thanh nối nhôm cao cấp | Việt Nam | Cái | 16 | 20000 | 320000 | 5 Năm |  | 12800 | 204800 | 10% | 14222.2222 | 227555.5556 | 15644.4444
|  | Chân L- nhôm cao cấp | Việt Nam | Cái | 100 | 20000 | 2000000 | 5 Năm |  | 16000 | 1600000 | 10% | 17777.7778 | 1777777.7778 | 19555.5556
|  | Kẹp tiếp địa | Việt Nam | Cái | 8 | 20000 | 160000 | 5 Năm |  | 12600 | 100800 | 10% | 14000 | 112000 | 15400
|  | Lá tiếp địa | Việt Nam | Cái | 48 | 2000 | 96000 | 5 Năm |  | 1500 | 72000 | 10% | 1666.6667 | 80000 | 1833.3333
5 | HỆ DÂY ĐIỆN DC-AC | Dây điện DC 4.0 màu đen Cáp điện chuyên dụng DC Solar 0.4 1500V | PN Tech | Mét | 100 | 18000 | 1800000 | 5 Năm |  | 12000 | 1200000 | 10% | 13333.3333 | 1333333.3333 | 14666.6667
|  | Dây điện DC 4.0 màu đỏ Cáp điện chuyên dụng DC Solar 0.4 1500V | PN Tech | Mét | 100 | 18000 | 1800000 | 5 Năm |  | 12000 | 1200000 | 10% | 13333.3333 | 1333333.3333 | 14666.6667
|  | Dây điện AC 3 pha 4 lõi đồng cao cấp CVV 4x10mm | Cadisun/Trần Phú Tương đương | Mét | 20 | 150000 | 3000000 | 5 Năm |  | 127727.2727 | 2554545.4545 | 10% | 141919.1919 | 2838383.8384 | 156111.1111
|  | Dây mạng tín hiệu truyền dẫn phủ tải Inverter đến Tủ điện | Việt Nam | Mét | 20 | 15000 | 300000 | 5 Năm |  | 12000 | 240000 | 10% | 13333.3333 | 266666.6667 | 14666.6667
|  | Jack MC4 chuyên dụng NLMT 1500V | PN Tech | Bộ | 8 | 30000 | 240000 | 5 Năm |  | 20000 | 160000 | 10% | 22222.2222 | 177777.7778 | 24444.4444
6 | TỦ ĐIỆN NLMT | Tủ điện NLMT hòa lưới bám tải 15kW 3 Pha Vỏ tủ điện: Vỏ tủ sắt sơn tĩnh điện 50x70x25cm Aptomat AC cho lưới: 3P-63A LS Hàn Quốc At SPD chống sét lan truyền cho AC: 3 bộ. Thương hiệu Suntree At DC cho giàn pin: 3 bộ. Thương hiệu Vaneims | SLM | Bộ | 1 | 5500000 | 5500000 | 2 Năm |  | 3409090.9091 | 3409090.9091 | 10% | 3787878.7879 | 3787878.7879 | 4166666.6667
7 | HỆ TIẾP ĐỊA | Cáp tiếp địa Cadivi CV-1x4mm2 | Cadivi | Mét | 60 | 15000 | 900000 | 2 Năm |  | 12000 | 720000 | 10% | 13333.3333 | 800000 | 14666.6667
|  | Cọc đồng Tiếp Địa 1,5m | Việt Nam | Cái | 2 | 250000 | 500000 | 2 Năm |  | 200000 | 400000 | 10% | 222222.2222 | 444444.4444 | 244444.4444
|  | Ống nhựa HDPE đường kính 32mm (cuộn 25m) | Việt Nam | Mét | 60 | 15000 | 900000 | 2 Năm |  | 12000 | 720000 | 10% | 13333.3333 | 800000 | 14666.6667
8 | NHÂN CÔNG LẮP ĐẶT | Phụ kiện lắp đặt trọn gói (Bulong, ốc vít, Kẹp dây điện, băng keo điện, vật tư chống thấm thi công,…) | SLM | Bộ | 1 | 1500000 | 1500000 |  |  | 1000000 | 1000000 | 10% | 1111111.1111 | 1111111.1111 | 1222222.2222
|  | Nhân công lắp đặt + Vận chuyển + Kiểm định vận hành | SLM | Bộ | 1 | 13900000 | 13900000 |  |  | 17066000 | 17066000 | 10% | 18962222.2222 | 18962222.2222 | 20858444.4444
TỔNG CỘNG GIÁ TRỊ TRỌN GÓI VẬT TƯ THIẾT BỊ - VẬN CHUYỂN - LẮP ĐẶT - BẢO HÀNH | [6 empty] | 124068000 |  |  | Total (Excluding VAT) | 95468416.3636 |  |  | 109963833.8681
[10 empty] | Total (Including VAT) | 105015258 |  |  | 120960217.2549

## HY1P_5.58kWBAT5.12LV
No. | Category | Specification | Brand Name | Unit | Quatity | Unit Price (Including VAT) | Total Price (Including VAT) | Warranty |  | COST (excluding VAT) | TOTAL COST (excluding VAT) | Gross Margin for Small EPC | Unit Price (excluding VAT) | Total Price (excluding VAT) | Unit Price - checked (Including VAT)
1 | TẤM PIN PV | Tấm Pin mặt trời Trina Vertex TSM-NEG19RC.20 - Công suất 620Wp All New Công nghệ mới nhất: N-Type i-TopCon Top 1 thế giới về hiệu suất và thương hiệu Tấm pin 2 mặt kính. Hiệu suất 30 năm đạt trên 87.4% | TrinaSolar | Tấm | 9 | 2100000 | 18900000 | 12 Năm | 5580 | 1404540 | 12640860 | 15% | 1652400 | 14871600 | 1817640
2 | INVERTER DC-AC | Inverter Solis 5KW PRO, Hybrid 1 pha, 2 chuỗi MPPT cho hiệu suất cao 96.9% (Tiêu chuẩn EU 96.5%) Top 3 thế giới về thương hiệu Inverter Cấp độ bảo vệ: IP66 Công suất DC max: 10kWp Đã bao gồm Metter và CT chống phát ngược lưới | Solis | Bộ | 1 | 24800000 | 24800000 | 5 Năm |  | 18393636.3636 | 18393636.3636 | 15% | 21639572.1925 | 21639572.1925 | 23803529.4118
3 | PIN LƯU TRỮ | Pin Lithium EASYWAY 51,2V-100Ah-5,2kWh Cell Pin từ hãng Gotion - Top 3 thế giới về thương hiệu Cell Pin Bản tiêu chuẩn - màu trắng - Rack IP20 Bảo hành 5 năm | EASYWAY | Bộ | 1 | 23000000 | 23000000 | 5 Năm |  | 16000000 | 16000000 | 15% | 18823529.4118 | 18823529.4118 | 20705882.3529
|  | Dây từ 35, nối Pin Lithium lên Inverter đã bấm sẵn đầu cốt | SLM | Bộ | 1 | 800000 | 800000 | 5 Năm |  | 272727.2727 | 272727.2727 | 10% | 303030.303 | 303030.303 | 333333.3333
|  | Dây mạng tín hiệu giao tiếp Inverter - Pin | Việt Nam | Bộ | 1 | 100000 | 100000 | 5 Năm |  | 0 | 0 | 10% | 0 | 0 | 0
4 | HỆ KHUNG GIÁ ĐỠ NHÔM CAO CẤP | Kẹp biên PIN năng lượng mặt trời | Việt Nam | Cái | 8 | 11000 | 88000 | 5 Năm | 5/4 | 8800 | 70400 | 10% | 9777.7778 | 78222.2222 | 10755.5556
|  | Kẹp giữa PIN năng lượng mặt trời | Việt Nam | Cái | 18 | 11000 | 198000 | 5 Năm |  | 8800 | 158400 | 10% | 9777.7778 | 176000 | 10755.5556
|  | Thanh full rail nhôm cao cấp 4,2m | Việt Nam | Cái | 6 | 360000 | 2160000 | 5 Năm | 5.1429 | 294000 | 1764000 | 10% | 326666.6667 | 1960000 | 359333.3333
|  | Thanh nối nhôm cao cấp | Việt Nam | Cái | 6 | 20000 | 120000 | 5 Năm |  | 12800 | 76800 | 10% | 14222.2222 | 85333.3333 | 15644.4444
|  | Chân L- nhôm cao cấp | Việt Nam | Cái | 28 | 20000 | 560000 | 5 Năm |  | 16000 | 448000 | 10% | 17777.7778 | 497777.7778 | 19555.5556
|  | Kẹp tiếp địa | Việt Nam | Cái | 2 | 20000 | 40000 | 5 Năm |  | 12600 | 25200 | 10% | 14000 | 28000 | 15400
|  | Lá tiếp địa | Việt Nam | Cái | 8 | 2000 | 16000 | 5 Năm |  | 1500 | 12000 | 10% | 1666.6667 | 13333.3333 | 1833.3333
5 | HỆ DÂY ĐIỆN DC-AC | Dây điện DC 4.0 màu đen Cáp điện chuyên dụng DC Solar 0.4 1500V | PN Tech/ Leader | Mét | 60 | 18000 | 1080000 | 5 Năm |  | 12000 | 720000 | 10% | 13333.3333 | 800000 | 14666.6667
|  | Dây điện DC 4.0 màu đỏ Cáp điện chuyên dụng DC Solar 0.4 1500V | PN Tech/ Leader | Mét | 60 | 18000 | 1080000 | 5 Năm |  | 12000 | 720000 | 10% | 13333.3333 | 800000 | 14666.6667
|  | Dây điện AC 1 pha 2 lõi đồng cao cấp CVV 2x6/2x10mm | Cadivi/Trần Phú Tương đương | Mét | 20 | 40000 | 800000 | 5 Năm |  | 32000 | 640000 | 10% | 35555.5556 | 711111.1111 | 39111.1111
|  | Dây mạng tín hiệu đo tải tiêu thụ. Từ CT+Metter đến Inverter. Chống phát ngược lên lưới | Việt Nam | Bộ | 1 | 300000 | 300000 | 5 Năm |  | 0 | 0 | 10% | 0 | 0 | 0
|  | Jack MC4 chuyên dụng NLMT 1500V | PN Tech/ Leader | Bộ | 8 | 30000 | 240000 | 5 Năm |  | 20000 | 160000 | 10% | 22222.2222 | 177777.7778 | 24444.4444
6 | TỦ ĐIỆN NLMT | Tủ điện hệ NLMT Hybrid 10kW 1 pha - 2 strings đi theo Inverter đầy đủ ATS của hệ: + Vỏ tủ sắt chuyên dụng - Sơn tĩnh điện. Kích thước 40x60x20cm + ATS 4P-63A: Thương hiệu Aisikai Nhật Bản + At AC 2P 63A; At AC 2P 32A: LS Hàn Quốc + At DC-1000V 2 strings: Vaneims + Chống sét AC- SPC lưới lan truyền: Suntree | SLM | Bộ | 1 | 6500000 | 6500000 | 2 Năm |  | 5481818.1818 | 5481818.1818 | 10% | 6090909.0909 | 6090909.0909 | 6700000
7 | HỆ TIẾP ĐỊA | Cáp tiếp địa PVC/Cu loại 1x4mm2 | Cadivi/Nival | Mét | 30 | 15000 | 450000 | 2 Năm |  | 12000 | 360000 | 10% | 13333.3333 | 400000 | 14666.6667
|  | Cọc đồng Tiếp Địa 1 mét | Việt Nam | Cái | 1 | 250000 | 250000 | 2 Năm |  | 200000 | 200000 | 10% | 222222.2222 | 222222.2222 | 244444.4444
|  | Ống nhựa HDPE đường kính 32mm (cuộn 25m) | Việt Nam | Mét | 30 | 15000 | 450000 | 2 Năm |  | 12000 | 360000 | 10% | 13333.3333 | 400000 | 14666.6667
8 | NHÂN CÔNG LẮP ĐẶT | Phụ kiện lắp đặt trọn gói (Bulong, ốc vít, Kẹp dây điện, băng keo điện, vật tư chống thấm thi công,…) | SLM | Bộ | 1 | 500000 | 500000 |  |  | 500000 | 500000 | 10% | 555555.5556 | 555555.5556 | 611111.1111
|  | Nhân công lắp đặt + Vận chuyển + Kiểm định vận hành | SLM | Bộ | 1 | 4900000 | 4900000 |  |  | 7580000 | 7580000 | 10% | 8422222.2222 | 8422222.2222 | 9264444.4444
TỔNG CỘNG GIÁ TRỊ TRỌN GÓI VẬT TƯ THIẾT BỊ - VẬN CHUYỂN - LẮP ĐẶT - BẢO HÀNH | [6 empty] | 87332000 |  |  | Total (Excluding VAT) | 66583841.8182 |  |  | 77056196.5538
[10 empty] | Total (Including VAT) | 73242226 |  |  | 84761816.2092

## HY1P_8.68kWBAT5.12LV
No. | Category | Specification | Brand Name | Unit | Quatity | Unit Price (Including VAT) | Total Price (Including VAT) | Warranty |  | COST (excluding VAT) | TOTAL COST (excluding VAT) | Gross Margin for Small EPC | Price (excluding VAT) | Total Price (excluding VAT) | Unit Price - checked (Including VAT)
1 | TẤM PIN PV | Tấm Pin mặt trời Trina Vertex TSM-NEG19RC.20 - Công suất 620Wp All New Công nghệ mới nhất: N-Type i-TopCon Top 1 thế giới về hiệu suất và thương hiệu Tấm pin 2 mặt kính. Hiệu suất 30 năm đạt trên 87.4% | TrinaSolar | Tấm | 14 | 2100000 | 29400000 | 12 Năm | 8680 | 1404540 | 19663560 | 15% | 1652400 | 23133600 | 1817640
2 | INVERTER DC-AC | Inverter Solis 5KW PRO, Hybrid 1 pha, 2 chuỗi MPPT cho hiệu suất cao 96.9% (Tiêu chuẩn EU 96.5%) Top 3 thế giới về thương hiệu Inverter Cấp độ bảo vệ: IP66 Công suất DC max: 10kWp Đã bao gồm Metter và CT chống phát ngược lưới | Solis | Bộ | 1 | 24800000 | 24800000 | 5 Năm |  | 18393636.3636 | 18393636.3636 | 15% | 21639572.1925 | 21639572.1925 | 23803529.4118
3 | PIN LƯU TRỮ | Pin Lithium EASYWAY 51,2V-100Ah-5,2kWh Cell Pin từ hãng Gotion - Top 3 thế giới về thương hiệu Cell Pin Bản tiêu chuẩn - màu trắng - Rack IP20 Bảo hành 5 năm | EASYWAY | Bộ | 1 | 23000000 | 23000000 | 5 Năm |  | 16000000 | 16000000 | 15% | 18823529.4118 | 18823529.4118 | 20705882.3529
|  | Dây từ 35, nối Pin Lithium lên Inverter đã bấm sẵn đầu cốt | SLM | Bộ | 1 | 800000 | 800000 | 5 Năm |  | 272727.2727 | 272727.2727 | 10% | 303030.303 | 303030.303 | 333333.3333
|  | Dây mạng tín hiệu giao tiếp Inverter - Pin | Việt Nam | Bộ | 1 | 100000 | 100000 | 5 Năm |  | 0 | 0 | 10% | 0 | 0 | 0
4 | HỆ KHUNG GIÁ ĐỠ NHÔM CAO CẤP | Kẹp biên PIN năng lượng mặt trời | Việt Nam | Cái | 16 | 11000 | 176000 | 5 Năm | 5-5-4 | 8800 | 140800 | 10% | 9777.7778 | 156444.4444 | 10755.5556
|  | Kẹp giữa PIN năng lượng mặt trời | Việt Nam | Cái | 16 | 11000 | 176000 | 5 Năm |  | 8800 | 140800 | 10% | 9777.7778 | 156444.4444 | 10755.5556
|  | Thanh full rail nhôm cao cấp 4,2m | Việt Nam | Cái | 8 | 360000 | 2880000 | 5 Năm | 8 | 294000 | 2352000 | 10% | 326666.6667 | 2613333.3333 | 359333.3333
|  | Thanh nối nhôm cao cấp | Việt Nam | Cái | 8 | 20000 | 160000 | 5 Năm |  | 12800 | 102400 | 10% | 14222.2222 | 113777.7778 | 15644.4444
|  | Chân L- nhôm cao cấp | Việt Nam | Cái | 32 | 20000 | 640000 | 5 Năm |  | 16000 | 512000 | 10% | 17777.7778 | 568888.8889 | 19555.5556
|  | Kẹp tiếp địa | Việt Nam | Cái | 4 | 20000 | 80000 | 5 Năm |  | 12600 | 50400 | 10% | 14000 | 56000 | 15400
|  | Lá tiếp địa | Việt Nam | Cái | 16 | 2000 | 32000 | 5 Năm |  | 1500 | 24000 | 10% | 1666.6667 | 26666.6667 | 1833.3333
5 | HỆ DÂY ĐIỆN DC-AC | Dây điện DC 4.0 màu đen Cáp điện chuyên dụng DC Solar 0.4 1500V | PN Tech/ Leader | Mét | 80 | 18000 | 1440000 | 5 Năm |  | 12000 | 960000 | 10% | 13333.3333 | 1066666.6667 | 14666.6667
|  | Dây điện DC 4.0 màu đỏ Cáp điện chuyên dụng DC Solar 0.4 1500V | PN Tech/ Leader | Mét | 80 | 18000 | 1440000 | 5 Năm |  | 12000 | 960000 | 10% | 13333.3333 | 1066666.6667 | 14666.6667
|  | Dây điện AC 1 pha 2 lõi đồng cao cấp CVV 2x6/2x10mm | Cadivi/Trần Phú Tương đương | Mét | 20 | 40000 | 800000 | 5 Năm |  | 40000 | 800000 | 10% | 44444.4444 | 888888.8889 | 48888.8889
|  | Dây mạng tín hiệu đo tải tiêu thụ. Từ CT+Metter đến Inverter. Chống phát ngược lên lưới | Việt Nam | Bộ | 1 | 300000 | 300000 | 5 Năm |  | 0 | 0 | 10% | 0 | 0 | 0
|  | Jack MC4 chuyên dụng NLMT 1500V | PN Tech/ Leader | Bộ | 8 | 30000 | 240000 | 5 Năm |  | 20000 | 160000 | 10% | 22222.2222 | 177777.7778 | 24444.4444
6 | TỦ ĐIỆN NLMT | Tủ điện hệ NLMT Hybrid 10kW 1 pha - 2 strings đi theo Inverter đầy đủ ATS của hệ: + Vỏ tủ sắt chuyên dụng - Sơn tĩnh điện. Kích thước 40x60x20cm + ATS 4P-63A: Thương hiệu Aisikai Nhật Bản + At AC 2P 63A; At AC 2P 32A: LS Hàn Quốc + At DC-1000V 2 strings: Vaneims + Chống sét AC- SPC lưới lan truyền: Suntree | SLM | Bộ | 1 | 6500000 | 6500000 | 2 Năm |  | 5481818.1818 | 5481818.1818 | 10% | 6090909.0909 | 6090909.0909 | 6700000
7 | HỆ TIẾP ĐỊA | Cáp tiếp địa PVC/Cu loại 1x4mm2 | Cadivi/Nival | Mét | 30 | 15000 | 450000 | 2 Năm |  | 12000 | 360000 | 10% | 13333.3333 | 400000 | 14666.6667
|  | Cọc đồng Tiếp Địa 1 mét | Việt Nam | Cái | 1 | 250000 | 250000 | 2 Năm |  | 200000 | 200000 | 10% | 222222.2222 | 222222.2222 | 244444.4444
|  | Ống nhựa HDPE đường kính 32mm (cuộn 25m) | Việt Nam | Mét | 30 | 15000 | 450000 | 2 Năm |  | 12000 | 360000 | 10% | 13333.3333 | 400000 | 14666.6667
8 | NHÂN CÔNG LẮP ĐẶT | Phụ kiện lắp đặt trọn gói (Bulong, ốc vít, Kẹp dây điện, băng keo điện, vật tư chống thấm thi công,…) | SLM | Bộ | 1 | 1000000 | 1000000 |  |  | 1000000 | 1000000 | 10% | 1111111.1111 | 1111111.1111 | 1222222.2222
|  | Nhân công lắp đặt + Vận chuyển + Kiểm định vận hành | SLM | Bộ | 1 | 7900000 | 7900000 |  |  | 10680000 | 10680000 | 10% | 11866666.6667 | 11866666.6667 | 13053333.3333
TỔNG CỘNG GIÁ TRỊ TRỌN GÓI VẬT TƯ THIẾT BỊ - VẬN CHUYỂN - LẮP ĐẶT - BẢO HÀNH | [6 empty] | 103014000 |  |  | Total (Excluding VAT) | 78614141.8182 |  |  | 90882196.5538
[10 empty] | Total (Including VAT) | 86475556 |  |  | 99970416.2092

## HY1P_11.16kWBAT5.12LV
No. | Category | Specification | Brand Name | Unit | Quatity | Unit Price (Including VAT) | Total Price (Including VAT) | Warranty |  | COST (excluding VAT) | TOTAL COST (excluding VAT) | Gross Margin for Small EPC | Price (excluding VAT) | Total Price (excluding VAT) | Unit Price - checked (Including VAT)
1 | TẤM PIN PV | Tấm Pin mặt trời Trina Vertex TSM-NEG19RC.20 - Công suất 620Wp All New Công nghệ mới nhất: N-Type i-TopCon Top 1 thế giới về hiệu suất và thương hiệu Tấm pin 2 mặt kính. Hiệu suất 30 năm đạt trên 87.4% | TrinaSolar | Tấm | 18 | 2100000 | 37800000 | 12 Năm | 11160 | 1404540 | 25281720 | 15% | 1652400 | 29743200 | 1817640
2 | INVERTER DC-AC | Inverter S6-EH1P8K-L-PRO, Hybrid 1 pha, 2 chuỗi MPPT cho hiệu suất cao 96.9% (Tiêu chuẩn EU 96.5%) Top 3 thế giới về thương hiệu Inverter Đã bao gồm Metter và CT chống phát ngược lưới | Solis | Bộ | 1 | 39600000 | 39600000 | 5 Năm |  | 28298181.8182 | 28298181.8182 | 15% | 33291978.6096 | 33291978.6096 | 36621176.4706
3 | PIN LƯU TRỮ | Pin Lithium EASYWAY 51,2V-100Ah-5,2kWh Cell Pin từ hãng Gotion - Top 3 thế giới về thương hiệu Cell Pin Bản tiêu chuẩn - màu trắng - Rack IP20 Bảo hành 5 năm | EASYWAY | Bộ | 1 | 23000000 | 23000000 | 5 Năm |  | 16000000 | 16000000 | 15% | 18823529.4118 | 18823529.4118 | 20705882.3529
|  | Dây từ 35, nối Pin Lithium lên Inverter đã bấm sẵn đầu cốt | SLM | Bộ | 1 | 800000 | 800000 | 5 Năm |  | 272727.2727 | 272727.2727 | 10% | 303030.303 | 303030.303 | 333333.3333
|  | Dây mạng tín hiệu giao tiếp Inverter - Pin | Việt Nam | Bộ | 1 | 100000 | 100000 | 5 Năm |  | 0 | 0 | 10% | 0 | 0 | 0
4 | HỆ KHUNG GIÁ ĐỠ NHÔM CAO CẤP | Kẹp biên PIN năng lượng mặt trời | Việt Nam | Cái | 20 | 11000 | 220000 | 5 Năm | 5-5-4-4 | 8800 | 176000 | 10% | 9777.7778 | 195555.5556 | 10755.5556
|  | Kẹp giữa PIN năng lượng mặt trời | Việt Nam | Cái | 32 | 11000 | 352000 | 5 Năm |  | 8800 | 281600 | 10% | 9777.7778 | 312888.8889 | 10755.5556
|  | Thanh full rail nhôm cao cấp 4,2m | Việt Nam | Cái | 11 | 360000 | 3960000 | 5 Năm | 10.2857 | 294000 | 3234000 | 10% | 326666.6667 | 3593333.3333 | 359333.3333
|  | Thanh nối nhôm cao cấp | Việt Nam | Cái | 11 | 20000 | 220000 | 5 Năm |  | 12800 | 140800 | 10% | 14222.2222 | 156444.4444 | 15644.4444
|  | Chân L- nhôm cao cấp | Việt Nam | Cái | 66 | 20000 | 1320000 | 5 Năm |  | 16000 | 1056000 | 10% | 17777.7778 | 1173333.3333 | 19555.5556
|  | Kẹp tiếp địa | Việt Nam | Cái | 6 | 20000 | 120000 | 5 Năm |  | 12600 | 75600 | 10% | 14000 | 84000 | 15400
|  | Lá tiếp địa | Việt Nam | Cái | 32 | 2000 | 64000 | 5 Năm |  | 1500 | 48000 | 10% | 1666.6667 | 53333.3333 | 1833.3333
5 | HỆ DÂY ĐIỆN DC-AC | Dây điện DC 4.0 màu đen Cáp điện chuyên dụng DC Solar 0.4 1500V | PN Tech/ Leader | Mét | 100 | 18000 | 1800000 | 5 Năm |  | 12000 | 1200000 | 10% | 13333.3333 | 1333333.3333 | 14666.6667
|  | Dây điện DC 4.0 màu đỏ Cáp điện chuyên dụng DC Solar 0.4 1500V | PN Tech/ Leader | Mét | 100 | 18000 | 1800000 | 5 Năm |  | 12000 | 1200000 | 10% | 13333.3333 | 1333333.3333 | 14666.6667
|  | Dây điện AC 1 pha 2 lõi đồng cao cấp CVV 2x10mm | Cadivi/Trần Phú Tương đương | Mét | 20 | 80000 | 1600000 | 5 Năm |  | 65000 | 1300000 | 10% | 72222.2222 | 1444444.4444 | 79444.4444
|  | Dây mạng tín hiệu đo tải tiêu thụ. Từ CT+Metter đến Inverter. Chống phát ngược lên lưới | Việt Nam | Bộ | 1 | 300000 | 300000 | 5 Năm |  | 0 | 0 | 10% | 0 | 0 | 0
|  | Jack MC4 chuyên dụng NLMT 1500V | PN Tech/ Leader | Bộ | 10 | 30000 | 300000 | 5 Năm |  | 20000 | 200000 | 10% | 22222.2222 | 222222.2222 | 24444.4444
6 | TỦ ĐIỆN NLMT | Tủ điện hệ NLMT Hybrid 15kW 1 pha - 2 strings đi theo Inverter đầy đủ ATS của hệ: + Vỏ tủ sắt chuyên dụng - Sơn tĩnh điện. Kích thước 40x60x20cm + ATS 4P-63A: Thương hiệu Aisikai Nhật Bản + At AC 2P 63A; At AC 2P 32A: LS Hàn Quốc + At DC-1000V 2 strings: Vaneims + Chống sét AC- SPC lưới lan truyền: Suntree | SLM | Bộ | 1 | 6500000 | 6500000 | 2 Năm |  | 5481818.1818 | 5481818.1818 | 10% | 6090909.0909 | 6090909.0909 | 6700000
7 | HỆ TIẾP ĐỊA | Cáp tiếp địa PVC/Cu loại 1x4mm2 | Cadivi/Nival | Mét | 60 | 15000 | 900000 | 2 Năm |  | 12000 | 720000 | 10% | 13333.3333 | 800000 | 14666.6667
|  | Cọc đồng Tiếp Địa 1 mét | Việt Nam | Cái | 2 | 250000 | 500000 | 2 Năm |  | 200000 | 400000 | 10% | 222222.2222 | 444444.4444 | 244444.4444
|  | Ống nhựa HDPE đường kính 32mm (cuộn 25m) | Việt Nam | Mét | 60 | 15000 | 900000 | 2 Năm |  | 12000 | 720000 | 10% | 13333.3333 | 800000 | 14666.6667
8 | NHÂN CÔNG LẮP ĐẶT | Phụ kiện lắp đặt trọn gói (Bulong, ốc vít, Kẹp dây điện, băng keo điện, vật tư chống thấm thi công,…) | SLM | Bộ | 1 | 1000000 | 1000000 |  |  | 1000000 | 1000000 | 10% | 1111111.1111 | 1111111.1111 | 1222222.2222
|  | Nhân công lắp đặt + Vận chuyển + Kiểm định vận hành | SLM | Bộ | 1 | 9600000 | 9600000 |  |  | 13160000 | 13160000 | 10% | 14622222.2222 | 14622222.2222 | 16084444.4444
TỔNG CỘNG GIÁ TRỊ TRỌN GÓI VẬT TƯ THIẾT BỊ - VẬN CHUYỂN - LẮP ĐẶT - BẢO HÀNH | [6 empty] | 132756000 |  |  | Total (Excluding VAT) | 100246447.2727 |  |  | 115932647.4153
[10 empty] | Total (Including VAT) | 110271092 |  |  | 127525912.1569

## HY1P_14.88kWBAT14.3LV
No. | Category | Specification | Brand Name | Unit | Quatity | Unit Price (Including VAT) | Total Price (Including VAT) | Warranty |  | COST (excluding VAT) | TOTAL COST (excluding VAT) | Gross Margin for Small EPC | Price (excluding VAT) | Total Price (excluding VAT) | Unit Price - checked (Including VAT)
1 | TẤM PIN PV | Tấm Pin mặt trời Trina Vertex TSM-NEG19RC.20 - Công suất 620Wp All New Công nghệ mới nhất: N-Type i-TopCon Top 1 thế giới về hiệu suất và thương hiệu Tấm pin 2 mặt kính. Hiệu suất 30 năm đạt trên 87.4% | TrinaSolar | Tấm | 24 | 2100000 | 50400000 | 12 Năm | 14880 | 1404540 | 33708960 | 15% | 1652400 | 39657600 | 1817640
2 | INVERTER DC-AC | Inverter S6-EH1P8K-L-PRO, Hybrid 1 pha, 2 chuỗi MPPT cho hiệu suất cao 96.9% (Tiêu chuẩn EU 96.5%) Top 3 thế giới về thương hiệu Inverter Đã bao gồm Metter và CT chống phát ngược lưới | Solis | Bộ | 1 | 39600000 | 39600000 | 5 Năm |  | 28298181.8182 | 28298181.8182 | 15% | 33291978.6096 | 33291978.6096 | 36621176.4706
3 | PIN LƯU TRỮ | Pin Lithium EASYWAY 51,2V-280Ah. Lưu trữ 14.3kWh Cell Pin từ hãng GreatPower - Top 10 thế giới về thương hiệu Cell Pin Bản cao cấp màu trắng - có bánh xe Cấp bảo vệ: IP54 chống nước chống bụi cao | EASYWAY | Bộ | 1 | 60000000 | 60000000 | 5 Năm |  | 43154545.4545 | 43154545.4545 | 15% | 50770053.4759 | 50770053.4759 | 55847058.8235
|  | Dây từ 35, nối Pin Lithium lên Inverter đã bấm sẵn đầu cốt | SLM | Bộ | 1 | 800000 | 800000 | 5 Năm |  | 272727.2727 | 272727.2727 | 10% | 303030.303 | 303030.303 | 333333.3333
|  | Dây mạng tín hiệu giao tiếp Inverter - Pin | Việt Nam | Bộ | 1 | 100000 | 100000 | 5 Năm |  | 0 | 0 | 10% | 0 | 0 | 0
4 | HỆ KHUNG GIÁ ĐỠ NHÔM CAO CẤP | Kẹp biên PIN năng lượng mặt trời | Việt Nam | Cái | 24 | 11000 | 264000 | 5 Năm | 5-5-5-5-4 | 8800 | 211200 | 10% | 9777.7778 | 234666.6667 | 10755.5556
|  | Kẹp giữa PIN năng lượng mặt trời | Việt Nam | Cái | 40 | 11000 | 440000 | 5 Năm |  | 8800 | 352000 | 10% | 9777.7778 | 391111.1111 | 10755.5556
|  | Thanh full rail nhôm cao cấp 4,2m | Việt Nam | Cái | 14 | 360000 | 5040000 | 5 Năm | 13.7143 | 294000 | 4116000 | 10% | 326666.6667 | 4573333.3333 | 359333.3333
|  | Thanh nối nhôm cao cấp | Việt Nam | Cái | 14 | 20000 | 280000 | 5 Năm |  | 12800 | 179200 | 10% | 14222.2222 | 199111.1111 | 15644.4444
|  | Chân L- nhôm cao cấp | Việt Nam | Cái | 86 | 20000 | 1720000 | 5 Năm |  | 16000 | 1376000 | 10% | 17777.7778 | 1528888.8889 | 19555.5556
|  | Kẹp tiếp địa | Việt Nam | Cái | 8 | 20000 | 160000 | 5 Năm |  | 12600 | 100800 | 10% | 14000 | 112000 | 15400
|  | Lá tiếp địa | Việt Nam | Cái | 40 | 2000 | 80000 | 5 Năm |  | 1500 | 60000 | 10% | 1666.6667 | 66666.6667 | 1833.3333
5 | HỆ DÂY ĐIỆN DC-AC | Dây điện DC 4.0 màu đen Cáp điện chuyên dụng DC Solar 0.4 1500V | PN Tech/ Leader | Mét | 100 | 18000 | 1800000 | 5 Năm |  | 12000 | 1200000 | 10% | 13333.3333 | 1333333.3333 | 14666.6667
|  | Dây điện DC 4.0 màu đỏ Cáp điện chuyên dụng DC Solar 0.4 1500V | PN Tech/ Leader | Mét | 100 | 18000 | 1800000 | 5 Năm |  | 12000 | 1200000 | 10% | 13333.3333 | 1333333.3333 | 14666.6667
|  | Dây điện AC 1 pha 2 lõi đồng cao cấp CVV 2x10mm | Cadivi/Trần Phú Tương đương | Mét | 20 | 80000 | 1600000 | 5 Năm |  | 65000 | 1300000 | 10% | 72222.2222 | 1444444.4444 | 79444.4444
|  | Dây mạng tín hiệu đo tải tiêu thụ. Từ CT+Metter đến Inverter. Chống phát ngược lên lưới | Việt Nam | Bộ | 1 | 300000 | 300000 | 5 Năm |  | 0 | 0 | 10% | 0 | 0 | 0
|  | Jack MC4 chuyên dụng NLMT 1500V | PN Tech/ Leader | Bộ | 12 | 30000 | 360000 | 5 Năm |  | 20000 | 240000 | 10% | 22222.2222 | 266666.6667 | 24444.4444
6 | TỦ ĐIỆN NLMT | Tủ điện hệ NLMT Hybrid 15kW 1 pha - 2 strings đi theo Inverter đầy đủ ATS của hệ: + Vỏ tủ sắt chuyên dụng - Sơn tĩnh điện. Kích thước 40x60x20cm + ATS 4P-63A: Thương hiệu Aisikai Nhật Bản + At AC 2P 63A; At AC 2P 32A: LS Hàn Quốc + At DC-1000V 2 strings: Vaneims + Chống sét AC- SPC lưới lan truyền: Suntree | SLM | Bộ | 1 | 6500000 | 6500000 | 2 Năm |  | 5481818.1818 | 5481818.1818 | 10% | 6090909.0909 | 6090909.0909 | 6700000
7 | HỆ TIẾP ĐỊA | Cáp tiếp địa PVC/Cu loại 1x4mm2 | Cadivi/Nival | Mét | 60 | 15000 | 900000 | 2 Năm |  | 12000 | 720000 | 10% | 13333.3333 | 800000 | 14666.6667
|  | Cọc đồng Tiếp Địa 1 mét | Việt Nam | Cái | 2 | 250000 | 500000 | 2 Năm |  | 200000 | 400000 | 10% | 222222.2222 | 444444.4444 | 244444.4444
|  | Ống nhựa HDPE đường kính 32mm (cuộn 25m) | Việt Nam | Mét | 60 | 15000 | 900000 | 2 Năm |  | 12000 | 720000 | 10% | 13333.3333 | 800000 | 14666.6667
8 | NHÂN CÔNG LẮP ĐẶT | Phụ kiện lắp đặt trọn gói (Bulong, ốc vít, Kẹp dây điện, băng keo điện, vật tư chống thấm thi công,…) | SLM | Bộ | 1 | 2000000 | 2000000 |  |  | 1000000 | 1000000 | 10% | 1111111.1111 | 1111111.1111 | 1222222.2222
|  | Nhân công lắp đặt + Vận chuyển + Kiểm định vận hành | SLM | Bộ | 1 | 13900000 | 13900000 |  |  | 16880000 | 16880000 | 10% | 18755555.5556 | 18755555.5556 | 20631111.1111
TỔNG CỘNG GIÁ TRỊ TRỌN GÓI VẬT TƯ THIẾT BỊ - VẬN CHUYỂN - LẮP ĐẶT - BẢO HÀNH | [6 empty] | 189444000 |  |  | Total (Excluding VAT) | 140971432.7273 |  |  | 163508238.1462
[10 empty] | Total (Including VAT) | 155068576 |  |  | 179859061.9608

## HY3P_11.16kWBAT5.12LV
No. | Category | Specification | Brand Name | Unit | Quatity | Unit Price (Including VAT) | Total Price (Including VAT) | Warranty |  | COST (excluding VAT) | TOTAL COST (excluding VAT) | Gross Margin for Small EPC | Price (excluding VAT) | Total Price (excluding VAT) | Unit Price - checked (Including VAT)
1 | TẤM PIN PV | Tấm Pin mặt trời Trina Vertex TSM-NEG19RC.20 - Công suất 620Wp All New Công nghệ mới nhất: N-Type i-TopCon Top 1 thế giới về hiệu suất và thương hiệu Tấm pin 2 mặt kính. Hiệu suất 30 năm đạt trên 87.4% | TrinaSolar | Tấm | 18 | 2100000 | 37800000 | 12 Năm | 11160 | 1404540 | 25281720 | 15% | 1652400 | 29743200 | 1817640
2 | INVERTER DC-AC | Inverter S6-EH3P10K2 - NV-YD-L, Hybrid 3 pha áp thấp, 2 MPPT/ 3 String cho hiệu suất cao 97.6% (Tiêu chuẩn EU 97%) Top 3 thế giới về thương hiệu Inverter Đã bao gồm Metter và CT chống phát ngược lưới | Solis | Bộ | 1 | 56500000 | 56500000 | 5 Năm |  | 41272727.2727 | 41272727.2727 | 15% | 48556149.7326 | 48556149.7326 | 53411764.7059
3 | PIN LƯU TRỮ | Pin Lithium EASYWAY 51,2V-100Ah-5,2kWh Cell Pin từ hãng Gotion - Top 3 thế giới về thương hiệu Cell Pin Bản tiêu chuẩn - màu trắng - Rack IP20 Bảo hành 5 năm | EASYWAY | Bộ | 1 | 23000000 | 23000000 | 5 Năm |  | 16000000 | 16000000 | 15% | 18823529.4118 | 18823529.4118 | 20705882.3529
|  | Dây từ 35, nối Pin Lithium lên Inverter đã bấm sẵn đầu cốt | SLM | Bộ | 1 | 800000 | 800000 | 5 Năm |  | 272727.2727 | 272727.2727 | 10% | 303030.303 | 303030.303 | 333333.3333
|  | Dây mạng tín hiệu giao tiếp Inverter - Pin | Việt Nam | Bộ | 1 | 100000 | 100000 | 5 Năm |  | 0 | 0 | 10% | 0 | 0 | 0
4 | HỆ KHUNG GIÁ ĐỠ NHÔM CAO CẤP | Kẹp biên PIN năng lượng mặt trời | Việt Nam | Cái | 20 | 11000 | 220000 | 5 Năm | 5-5-4-4 | 8800 | 176000 | 10% | 9777.7778 | 195555.5556 | 10755.5556
|  | Kẹp giữa PIN năng lượng mặt trời | Việt Nam | Cái | 32 | 11000 | 352000 | 5 Năm |  | 8800 | 281600 | 10% | 9777.7778 | 312888.8889 | 10755.5556
|  | Thanh full rail nhôm cao cấp 4,2m | Việt Nam | Cái | 11 | 360000 | 3960000 | 5 Năm | 10.2857 | 294000 | 3234000 | 10% | 326666.6667 | 3593333.3333 | 359333.3333
|  | Thanh nối nhôm cao cấp | Việt Nam | Cái | 11 | 20000 | 220000 | 5 Năm |  | 12800 | 140800 | 10% | 14222.2222 | 156444.4444 | 15644.4444
|  | Chân L- nhôm cao cấp | Việt Nam | Cái | 66 | 20000 | 1320000 | 5 Năm |  | 16000 | 1056000 | 10% | 17777.7778 | 1173333.3333 | 19555.5556
|  | Kẹp tiếp địa | Việt Nam | Cái | 6 | 20000 | 120000 | 5 Năm |  | 12600 | 75600 | 10% | 14000 | 84000 | 15400
|  | Lá tiếp địa | Việt Nam | Cái | 32 | 2000 | 64000 | 5 Năm |  | 1500 | 48000 | 10% | 1666.6667 | 53333.3333 | 1833.3333
5 | HỆ DÂY ĐIỆN DC-AC | Dây điện DC 4.0 màu đen Cáp điện chuyên dụng DC Solar 0.4 1500V | PN Tech/ Leader | Mét | 100 | 18000 | 1800000 | 5 Năm |  | 12000 | 1200000 | 10% | 13333.3333 | 1333333.3333 | 14666.6667
|  | Dây điện DC 4.0 màu đỏ Cáp điện chuyên dụng DC Solar 0.4 1500V | PN Tech/ Leader | Mét | 100 | 18000 | 1800000 | 5 Năm |  | 12000 | 1200000 | 10% | 13333.3333 | 1333333.3333 | 14666.6667
|  | Dây điện AC 3 pha 4 lõi đồng cao cấp CVV 4x10 mm | Cadisun/Trần Phú Tương đương | Mét | 20 | 150000 | 3000000 | 5 Năm |  | 127727.2727 | 2554545.4545 | 10% | 141919.1919 | 2838383.8384 | 156111.1111
|  | Dây mạng tín hiệu đo tải tiêu thụ. Từ CT+Metter đến Inverter. Chống phát ngược lên lưới | Việt Nam | Bộ | 1 | 300000 | 300000 | 5 Năm |  | 0 | 0 | 10% | 0 | 0 | 0
|  | Jack MC4 chuyên dụng NLMT 1500V | PN Tech/ Leader | Bộ | 10 | 30000 | 300000 | 5 Năm |  | 20000 | 200000 | 10% | 22222.2222 | 222222.2222 | 24444.4444
6 | TỦ ĐIỆN NLMT | Tủ điện hệ NLMT Hybrid 15kW 3 pha - 3 strings đi theo Inverter đầy đủ ATS của hệ: + Vỏ tủ sắt chuyên dụng - Sơn tĩnh điện. Kích thước 40x60x20cm + ATS 4P-100A: Thương hiệu Aisikai Nhật Bản + At AC 2P 63A; At AC 2P 32A: LS Hàn Quốc + At DC-1000V 3 strings: Vaneims + Chống sét AC- SPC lưới lan truyền: Suntree | SLM | Bộ | 1 | 8500000 | 8500000 | 2 Năm |  | 6390909.0909 | 6390909.0909 | 10% | 7101010.101 | 7101010.101 | 7811111.1111
7 | HỆ TIẾP ĐỊA | Cáp tiếp địa PVC/Cu loại 1x4mm2 | Cadivi/Nival | Mét | 60 | 15000 | 900000 | 2 Năm |  | 12000 | 720000 | 10% | 13333.3333 | 800000 | 14666.6667
|  | Cọc đồng Tiếp Địa 1 mét | Việt Nam | Cái | 2 | 250000 | 500000 | 2 Năm |  | 200000 | 400000 | 10% | 222222.2222 | 444444.4444 | 244444.4444
|  | Ống nhựa HDPE đường kính 32mm (cuộn 25m) | Việt Nam | Mét | 60 | 15000 | 900000 | 2 Năm |  | 12000 | 720000 | 10% | 13333.3333 | 800000 | 14666.6667
8 | NHÂN CÔNG LẮP ĐẶT | Phụ kiện lắp đặt trọn gói (Bulong, ốc vít, Kẹp dây điện, băng keo điện, vật tư chống thấm thi công,…) | SLM | Bộ | 1 | 2000000 | 2000000 |  |  | 1000000 | 1000000 | 10% | 1111111.1111 | 1111111.1111 | 1222222.2222
|  | Nhân công lắp đặt + Vận chuyển + Kiểm định vận hành | SLM | Bộ | 1 | 9600000 | 9600000 |  |  | 13160000 | 13160000 | 10% | 14622222.2222 | 14622222.2222 | 16084444.4444
TỔNG CỘNG GIÁ TRỊ TRỌN GÓI VẬT TƯ THIẾT BỊ - VẬN CHUYỂN - LẮP ĐẶT - BẢO HÀNH | [6 empty] | 154056000 |  |  | Total (Excluding VAT) | 115384629.0909 |  |  | 133600858.9424
[10 empty] | Total (Including VAT) | 126923092 |  |  | 146960944.8366

## HY3P_16.74kWBAT14.3LV
No. | Category | Specification | Brand Name | Unit | Quatity | Unit Price (Including VAT) | Total Price (Including VAT) | Warranty |  | COST (excluding VAT) | TOTAL COST (excluding VAT) | Gross Margin for Small EPC | Price (excluding VAT) | Total Price (excluding VAT) | Unit Price - checked (Including VAT)
1 | TẤM PIN PV | Tấm Pin mặt trời Trina Vertex TSM-NEG19RC.20 - Công suất 620Wp All New Công nghệ mới nhất: N-Type i-TopCon Top 1 thế giới về hiệu suất và thương hiệu Tấm pin 2 mặt kính. Hiệu suất 30 năm đạt trên 87.4% | TrinaSolar | Tấm | 27 | 2100000 | 56700000 | 12 Năm | 16740 | 1404540 | 37922580 | 15% | 1652400 | 44614800 | 1817640
2 | INVERTER DC-AC | Inverter S6-EH3P10K2 - NV-YD-L, Hybrid 3 pha áp thấp, 2 MPPT/ 3 String cho hiệu suất cao 97.6% (Tiêu chuẩn EU 97%) Top 3 thế giới về thương hiệu Inverter Đã bao gồm Metter và CT chống phát ngược lưới | Solis | Bộ | 1 | 56500000 | 56500000 | 5 Năm |  | 41272727.2727 | 41272727.2727 | 15% | 48556149.7326 | 48556149.7326 | 53411764.7059
3 | PIN LƯU TRỮ | Pin Lithium EASYWAY 51,2V-280Ah. Lưu trữ 14.3kWh Cell Pin từ hãng GreatPower - Top 10 thế giới về thương hiệu Cell Pin Bản cao cấp màu trắng - có bánh xe Cấp bảo vệ: IP54 chống nước chống bụi cao | EASYWAY | Bộ | 1 | 60000000 | 60000000 | 5 Năm |  | 43154545.4545 | 43154545.4545 | 15% | 50770053.4759 | 50770053.4759 | 55847058.8235
|  | Dây từ 35, nối Pin Lithium lên Inverter đã bấm sẵn đầu cốt | SLM | Bộ | 1 | 800000 | 800000 | 5 Năm |  | 272727.2727 | 272727.2727 | 10% | 303030.303 | 303030.303 | 333333.3333
|  | Dây mạng tín hiệu giao tiếp Inverter - Pin | Việt Nam | Bộ | 1 | 100000 | 100000 | 5 Năm |  | 0 | 0 | 10% | 0 | 0 | 0
4 | HỆ KHUNG GIÁ ĐỠ NHÔM CAO CẤP | Kẹp biên PIN năng lượng mặt trời | Việt Nam | Cái | 24 | 11000 | 264000 | 5 Năm | 6-6-5-5-5 | 8800 | 211200 | 10% | 9777.7778 | 234666.6667 | 10755.5556
|  | Kẹp giữa PIN năng lượng mặt trời | Việt Nam | Cái | 48 | 11000 | 528000 | 5 Năm |  | 8800 | 422400 | 10% | 9777.7778 | 469333.3333 | 10755.5556
|  | Thanh full rail nhôm cao cấp 4,2m | Việt Nam | Cái | 16 | 360000 | 5760000 | 5 Năm | 15.4286 | 294000 | 4704000 | 10% | 326666.6667 | 5226666.6667 | 359333.3333
|  | Thanh nối nhôm cao cấp | Việt Nam | Cái | 16 | 20000 | 320000 | 5 Năm |  | 12800 | 204800 | 10% | 14222.2222 | 227555.5556 | 15644.4444
|  | Chân L- nhôm cao cấp | Việt Nam | Cái | 100 | 20000 | 2000000 | 5 Năm |  | 16000 | 1600000 | 10% | 17777.7778 | 1777777.7778 | 19555.5556
|  | Kẹp tiếp địa | Việt Nam | Cái | 8 | 20000 | 160000 | 5 Năm |  | 12600 | 100800 | 10% | 14000 | 112000 | 15400
|  | Lá tiếp địa | Việt Nam | Cái | 48 | 2000 | 96000 | 5 Năm |  | 1500 | 72000 | 10% | 1666.6667 | 80000 | 1833.3333
5 | HỆ DÂY ĐIỆN DC-AC | Dây điện DC 4.0 màu đen Cáp điện chuyên dụng DC Solar 0.4 1500V | PN Tech/ Leader | Mét | 100 | 18000 | 1800000 | 5 Năm |  | 12000 | 1200000 | 10% | 13333.3333 | 1333333.3333 | 14666.6667
|  | Dây điện DC 4.0 màu đỏ Cáp điện chuyên dụng DC Solar 0.4 1500V | PN Tech/ Leader | Mét | 100 | 18000 | 1800000 | 5 Năm |  | 12000 | 1200000 | 10% | 13333.3333 | 1333333.3333 | 14666.6667
|  | Dây điện AC 3 pha 4 lõi đồng cao cấp CVV 4x10 mm | Cadisun/Trần Phú Tương đương | Mét | 20 | 150000 | 3000000 | 5 Năm |  | 127727.2727 | 2554545.4545 | 10% | 141919.1919 | 2838383.8384 | 156111.1111
|  | Dây mạng tín hiệu đo tải tiêu thụ. Từ CT+Metter đến Inverter. Chống phát ngược lên lưới | Việt Nam | Bộ | 1 | 300000 | 300000 | 5 Năm |  | 0 | 0 | 10% | 0 | 0 | 0
|  | Jack MC4 chuyên dụng NLMT 1500V | PN Tech/ Leader | Bộ | 12 | 30000 | 360000 | 5 Năm |  | 20000 | 240000 | 10% | 22222.2222 | 266666.6667 | 24444.4444
6 | TỦ ĐIỆN NLMT | Tủ điện hệ NLMT Hybrid 20kW 3 pha - 3 strings đi theo Inverter đầy đủ ATS của hệ: + Vỏ tủ sắt chuyên dụng - Sơn tĩnh điện. Kích thước 40x60x20cm + ATS 4P-100A: Thương hiệu Aisikai Nhật Bản + At AC 2P 63A; At AC 2P 32A: LS Hàn Quốc + At DC-1000V 3 strings: Vaneims + Chống sét AC- SPC lưới lan truyền: Suntree | SLM | Bộ | 1 | 8500000 | 8500000 | 2 Năm |  | 6390909.0909 | 6390909.0909 | 10% | 7101010.101 | 7101010.101 | 7811111.1111
7 | HỆ TIẾP ĐỊA | Cáp tiếp địa PVC/Cu loại 1x4mm2 | Cadivi/Nival | Mét | 60 | 15000 | 900000 | 2 Năm |  | 12000 | 720000 | 10% | 13333.3333 | 800000 | 14666.6667
|  | Cọc đồng Tiếp Địa 1 mét | Việt Nam | Cái | 2 | 250000 | 500000 | 2 Năm |  | 200000 | 400000 | 10% | 222222.2222 | 444444.4444 | 244444.4444
|  | Ống nhựa HDPE đường kính 32mm (cuộn 25m) | Việt Nam | Mét | 60 | 15000 | 900000 | 2 Năm |  | 12000 | 720000 | 10% | 13333.3333 | 800000 | 14666.6667
8 | NHÂN CÔNG LẮP ĐẶT | Phụ kiện lắp đặt trọn gói (Bulong, ốc vít, Kẹp dây điện, băng keo điện, vật tư chống thấm thi công,…) | SLM | Bộ | 1 | 3000000 | 3000000 |  |  | 2000000 | 2000000 | 10% | 2222222.2222 | 2222222.2222 | 2444444.4444
|  | Nhân công lắp đặt + Vận chuyển + Kiểm định vận hành | SLM | Bộ | 1 | 14900000 | 14900000 |  |  | 18740000 | 18740000 | 10% | 20822222.2222 | 20822222.2222 | 22904444.4444
TỔNG CỘNG GIÁ TRỊ TRỌN GÓI VẬT TƯ THIẾT BỊ - VẬN CHUYỂN - LẮP ĐẶT - BẢO HÀNH | [6 empty] | 219188000 |  |  | Total (Excluding VAT) | 164103234.5455 |  |  | 190333649.6732
[10 empty] | Total (Including VAT) | 180513558 |  |  | 209367014.6405

## HY3P_11.16kWBAT10HV
No. | Category | Specification | Brand Name | Unit | Quatity | Unit Price (Including VAT) | Total Price (Including VAT) | Warranty |  | COST (excluding VAT) | TOTAL COST (excluding VAT) | Gross Margin for Small EPC | Price (excluding VAT) | Total Price (excluding VAT) | Unit Price - checked (Including VAT)
1 | TẤM PIN PV | Tấm Pin mặt trời Trina Vertex TSM-NEG19RC.20 - Công suất 620Wp All New Công nghệ mới nhất: N-Type i-TopCon Top 1 thế giới về hiệu suất và thương hiệu Tấm pin 2 mặt kính. Hiệu suất 30 năm đạt trên 87.4% | TrinaSolar | Tấm | 18 | 2100000 | 37800000 | 12 Năm | 11160 | 1404540 | 25281720 | 15% | 1652400 | 29743200 | 1817640
2 | INVERTER DC-AC | Inverter Solis-10K Hybrid 3 pha áp cao, 4 MPPTx4 Strings cho hiệu suất cao. MAX DC 20kW Hiệu suất: 97.9% (Tiêu chuẩn EU 97.5%) IP 65 chống nước chống bụi Giảm hao phí điện năng tối đa | Solis | Bộ | 1 | 41600000 | 41600000 | 5 Năm |  | 31127272.7273 | 31127272.7273 | 15% | 36620320.8556 | 36620320.8556 | 40282352.9412
3 | PIN LƯU TRỮ | Pin Lithium áp cao EasyWay 50V-100Ah-5kWh Thiết kế dạng xếp chồng không dây tinh tế sang trọng Dung lượng lưu trữ: 10kWh Nâng cấp: Tối đa 5 Pack Pin lưu trữ 25kWh điện | EasyWay | Bộ | 2 | 25000000 | 50000000 | 5 Năm |  | 18476363.6364 | 36952727.2727 | 15% | 21736898.3957 | 43473796.7914 | 23910588.2353
|  | Bộ điều khiển Pin áp cao | EasyWay | Bộ | 1 | 19850000 | 19850000 | 5 Năm |  | 14859090.9091 | 14859090.9091 | 15% | 17481283.4225 | 17481283.4225 | 19229411.7647
|  | Đế đỡ Pin cao đồng bộ hệ | EasyWay | Bộ | 1 | 1950000 | 1950000 | 5 Năm |  | 1578181.8182 | 1578181.8182 | 15% | 1856684.492 | 1856684.492 | 2042352.9412
|  | Dây từ nối Pin Lithium lên Inverter đã bấm sẵn đầu cốt | SLM | Bộ | 1 | 800000 | 800000 | 5 Năm |  | 0 | 0 | 15% | 0 | 0 | 0
|  | Dây mạng tín hiệu giao tiếp Inverter - Pin | Việt Nam | Cái | 1 | 100000 | 100000 | 5 Năm |  | 0 | 0 | 15% | 0 | 0 | 0
4 | HỆ KHUNG GIÁ ĐỠ NHÔM CAO CẤP | Kẹp biên PIN năng lượng mặt trời | Việt Nam | Cái | 20 | 11000 | 220000 | 5 Năm | 5-5-4-4 | 8800 | 176000 | 10% | 9777.7778 | 195555.5556 | 10755.5556
|  | Kẹp giữa PIN năng lượng mặt trời | Việt Nam | Cái | 32 | 11000 | 352000 | 5 Năm |  | 8800 | 281600 | 10% | 9777.7778 | 312888.8889 | 10755.5556
|  | Thanh full rail nhôm cao cấp 4,2m | Việt Nam | Cái | 11 | 360000 | 3960000 | 5 Năm | 10.2857 | 294000 | 3234000 | 10% | 326666.6667 | 3593333.3333 | 359333.3333
|  | Thanh nối nhôm cao cấp | Việt Nam | Cái | 11 | 20000 | 220000 | 5 Năm |  | 12800 | 140800 | 10% | 14222.2222 | 156444.4444 | 15644.4444
|  | Chân L- nhôm cao cấp | Việt Nam | Cái | 66 | 20000 | 1320000 | 5 Năm |  | 16000 | 1056000 | 10% | 17777.7778 | 1173333.3333 | 19555.5556
|  | Kẹp tiếp địa | Việt Nam | Cái | 6 | 20000 | 120000 | 5 Năm |  | 12600 | 75600 | 10% | 14000 | 84000 | 15400
|  | Lá tiếp địa | Việt Nam | Cái | 32 | 2000 | 64000 | 5 Năm |  | 1500 | 48000 | 10% | 1666.6667 | 53333.3333 | 1833.3333
5 | HỆ DÂY ĐIỆN DC-AC | Dây điện DC 4.0 màu đen Cáp điện chuyên dụng DC Solar 0.4 1500V | PN Tech/ Leader | Mét | 100 | 18000 | 1800000 | 5 Năm |  | 12000 | 1200000 | 10% | 13333.3333 | 1333333.3333 | 14666.6667
|  | Dây điện DC 4.0 màu đỏ Cáp điện chuyên dụng DC Solar 0.4 1500V | PN Tech/ Leader | Mét | 100 | 18000 | 1800000 | 5 Năm |  | 12000 | 1200000 | 10% | 13333.3333 | 1333333.3333 | 14666.6667
|  | Dây điện AC 3 pha 4 lõi đồng cao cấp CVV 4x10 mm | Cadisun/Trần Phú Tương đương | Mét | 20 | 150000 | 3000000 | 5 Năm |  | 127727.2727 | 2554545.4545 | 10% | 141919.1919 | 2838383.8384 | 156111.1111
|  | Dây mạng tín hiệu đo tải tiêu thụ. Từ CT+Metter đến Inverter. Chống phát ngược lên lưới | Việt Nam | Bộ | 1 | 300000 | 300000 | 5 Năm |  | 0 | 0 | 10% | 0 | 0 | 0
|  | Jack MC4 chuyên dụng NLMT 1500V | PN Tech/ Leader | Bộ | 10 | 30000 | 300000 | 5 Năm |  | 20000 | 200000 | 10% | 22222.2222 | 222222.2222 | 24444.4444
6 | TỦ ĐIỆN NLMT | Tủ điện hệ NLMT Hybrid 15kW 3 pha - 3 strings đi theo Inverter đầy đủ ATS của hệ: + Vỏ tủ sắt chuyên dụng - Sơn tĩnh điện. Kích thước 40x60x20cm + ATS 4P-100A: Thương hiệu Aisikai Nhật Bản + At AC 2P 63A; At AC 2P 32A: LS Hàn Quốc + At DC-1000V 3 strings: Vaneims + Chống sét AC- SPC lưới lan truyền: Suntree | SLM | Bộ | 1 | 8500000 | 8500000 | 2 Năm |  | 6390909.0909 | 6390909.0909 | 10% | 7101010.101 | 7101010.101 | 7811111.1111
7 | HỆ TIẾP ĐỊA | Cáp tiếp địa PVC/Cu loại 1x4mm2 | Cadivi/Nival | Mét | 60 | 15000 | 900000 | 2 Năm |  | 12000 | 720000 | 10% | 13333.3333 | 800000 | 14666.6667
|  | Cọc đồng Tiếp Địa 1 mét | Việt Nam | Cái | 2 | 250000 | 500000 | 2 Năm |  | 200000 | 400000 | 10% | 222222.2222 | 444444.4444 | 244444.4444
|  | Ống nhựa HDPE đường kính 32mm (cuộn 25m) | Việt Nam | Mét | 60 | 15000 | 900000 | 2 Năm |  | 12000 | 720000 | 10% | 13333.3333 | 800000 | 14666.6667
8 | NHÂN CÔNG LẮP ĐẶT | Phụ kiện lắp đặt trọn gói (Bulong, ốc vít, Kẹp dây điện, băng keo điện, vật tư chống thấm thi công,…) | SLM | Bộ | 1 | 2000000 | 2000000 |  |  | 1000000 | 1000000 | 10% | 1111111.1111 | 1111111.1111 | 1222222.2222
|  | Nhân công lắp đặt + Vận chuyển + Kiểm định vận hành | SLM | Bộ | 1 | 9600000 | 9600000 |  |  | 13160000 | 13160000 | 10% | 14622222.2222 | 14622222.2222 | 16084444.4444
TỔNG CỘNG GIÁ TRỊ TRỌN GÓI VẬT TƯ THIẾT BỊ - VẬN CHUYỂN - LẮP ĐẶT - BẢO HÀNH | [6 empty] | 187956000 |  |  | Total (Excluding VAT) | 142356447.2727 |  |  | 165350235.0564
[10 empty] | Total (Including VAT) | 156592092 |  |  | 181885258.5621

## HY3P_16.74kWBAT15HV
No. | Category | Specification | Brand Name | Unit | Quatity | Unit Price (Including VAT) | Total Price (Including VAT) | Warranty |  | COST (excluding VAT) | TOTAL COST (excluding VAT) | Gross Margin for Small EPC | Price (excluding VAT) | Total Price (excluding VAT) | Unit Price - checked (Including VAT)
1 | TẤM PIN PV | Tấm Pin mặt trời Trina Vertex TSM-NEG19RC.20 - Công suất 620Wp All New Công nghệ mới nhất: N-Type i-TopCon Top 1 thế giới về hiệu suất và thương hiệu Tấm pin 2 mặt kính. Hiệu suất 30 năm đạt trên 87.4% | TrinaSolar | Tấm | 27 | 2100000 | 56700000 | 12 Năm | 16740 | 1404540 | 37922580 | 15% | 1652400 | 44614800 | 1817640
2 | INVERTER DC-AC | Inverter S6-EH3P10K2 - NV-YD-L, Hybrid 3 pha áp thấp, 2 MPPT/ 3 String cho hiệu suất cao 97.6% (Tiêu chuẩn EU 97%) Top 3 thế giới về thương hiệu Inverter Đã bao gồm Metter và CT chống phát ngược lưới | Solis | Bộ | 1 | 56500000 | 56500000 | 5 Năm |  | 41272727.2727 | 41272727.2727 | 15% | 48556149.7326 | 48556149.7326 | 53411764.7059
3 | PIN LƯU TRỮ | Pin Lithium áp cao EasyWay 50V-100Ah-5kWh Thiết kế dạng xếp chồng không dây tinh tế sang trọng Dung lượng lưu trữ: 10kWh Nâng cấp: Tối đa 5 Pack Pin lưu trữ 25kWh điện | EasyWay | Bộ | 3 | 25000000 | 75000000 | 5 Năm |  | 18476363.6364 | 55429090.9091 | 15% | 21736898.3957 | 65210695.1872 | 23910588.2353
|  | Bộ điều khiển Pin áp cao | EasyWay | Bộ | 1 | 19850000 | 19850000 | 5 Năm |  | 14859090.9091 | 14859090.9091 | 10% | 16510101.0101 | 16510101.0101 | 18161111.1111
|  | Đế đỡ Pin cao đồng bộ hệ | EasyWay | Bộ | 1 | 1950000 | 1950000 | 5 Năm |  | 1578181.8182 | 1578181.8182 | 10% | 1753535.3535 | 1753535.3535 | 1928888.8889
|  | Dây từ nối Pin Lithium lên Inverter đã bấm sẵn đầu cốt | SLM | Bộ | 1 | 800000 | 800000 | 5 Năm |  | 0 | 0 | 10% | 0 | 0 | 0
|  | Dây mạng tín hiệu giao tiếp Inverter - Pin | Việt Nam | Cái | 1 | 100000 | 100000 | 5 Năm |  | 0 | 0 | 10% | 0 | 0 | 0
4 | HỆ KHUNG GIÁ ĐỠ NHÔM CAO CẤP | Kẹp biên PIN năng lượng mặt trời | Việt Nam | Cái | 24 | 11000 | 264000 | 5 Năm | 6-6-5-5-5 | 8800 | 211200 | 10% | 9777.7778 | 234666.6667 | 10755.5556
|  | Kẹp giữa PIN năng lượng mặt trời | Việt Nam | Cái | 48 | 11000 | 528000 | 5 Năm |  | 8800 | 422400 | 10% | 9777.7778 | 469333.3333 | 10755.5556
|  | Thanh full rail nhôm cao cấp 4,2m | Việt Nam | Cái | 16 | 360000 | 5760000 | 5 Năm | 15.4286 | 294000 | 4704000 | 10% | 326666.6667 | 5226666.6667 | 359333.3333
|  | Thanh nối nhôm cao cấp | Việt Nam | Cái | 16 | 20000 | 320000 | 5 Năm |  | 12800 | 204800 | 10% | 14222.2222 | 227555.5556 | 15644.4444
|  | Chân L- nhôm cao cấp | Việt Nam | Cái | 100 | 20000 | 2000000 | 5 Năm |  | 16000 | 1600000 | 10% | 17777.7778 | 1777777.7778 | 19555.5556
|  | Kẹp tiếp địa | Việt Nam | Cái | 8 | 20000 | 160000 | 5 Năm |  | 12600 | 100800 | 10% | 14000 | 112000 | 15400
|  | Lá tiếp địa | Việt Nam | Cái | 48 | 2000 | 96000 | 5 Năm |  | 1500 | 72000 | 10% | 1666.6667 | 80000 | 1833.3333
5 | HỆ DÂY ĐIỆN DC-AC | Dây điện DC 4.0 màu đen Cáp điện chuyên dụng DC Solar 0.4 1500V | PN Tech/ Leader | Mét | 100 | 18000 | 1800000 | 5 Năm |  | 12000 | 1200000 | 10% | 13333.3333 | 1333333.3333 | 14666.6667
|  | Dây điện DC 4.0 màu đỏ Cáp điện chuyên dụng DC Solar 0.4 1500V | PN Tech/ Leader | Mét | 100 | 18000 | 1800000 | 5 Năm |  | 12000 | 1200000 | 10% | 13333.3333 | 1333333.3333 | 14666.6667
|  | Dây điện AC 3 pha 4 lõi đồng cao cấp CVV 4x10 mm | Cadisun/Trần Phú Tương đương | Mét | 20 | 150000 | 3000000 | 5 Năm |  | 127727.2727 | 2554545.4545 | 10% | 141919.1919 | 2838383.8384 | 156111.1111
|  | Dây mạng tín hiệu đo tải tiêu thụ. Từ CT+Metter đến Inverter. Chống phát ngược lên lưới | Việt Nam | Bộ | 1 | 300000 | 300000 | 5 Năm |  | 0 | 0 | 10% | 0 | 0 | 0
|  | Jack MC4 chuyên dụng NLMT 1500V | PN Tech/ Leader | Bộ | 12 | 30000 | 360000 | 5 Năm |  | 20000 | 240000 | 10% | 22222.2222 | 266666.6667 | 24444.4444
6 | TỦ ĐIỆN NLMT | Tủ điện hệ NLMT Hybrid 20kW 3 pha - 3 strings đi theo Inverter đầy đủ ATS của hệ: + Vỏ tủ sắt chuyên dụng - Sơn tĩnh điện. Kích thước 40x60x20cm + ATS 4P-100A: Thương hiệu Aisikai Nhật Bản + At AC 2P 63A; At AC 2P 32A: LS Hàn Quốc + At DC-1000V 3 strings: Vaneims + Chống sét AC- SPC lưới lan truyền: Suntree | SLM | Bộ | 1 | 8500000 | 8500000 | 2 Năm |  | 6390909.0909 | 6390909.0909 | 10% | 7101010.101 | 7101010.101 | 7811111.1111
7 | HỆ TIẾP ĐỊA | Cáp tiếp địa PVC/Cu loại 1x4mm2 | Cadivi/Nival | Mét | 60 | 15000 | 900000 | 2 Năm |  | 12000 | 720000 | 10% | 13333.3333 | 800000 | 14666.6667
|  | Cọc đồng Tiếp Địa 1 mét | Việt Nam | Cái | 2 | 250000 | 500000 | 2 Năm |  | 200000 | 400000 | 10% | 222222.2222 | 444444.4444 | 244444.4444
|  | Ống nhựa HDPE đường kính 32mm (cuộn 25m) | Việt Nam | Mét | 60 | 15000 | 900000 | 2 Năm |  | 12000 | 720000 | 10% | 13333.3333 | 800000 | 14666.6667
8 | NHÂN CÔNG LẮP ĐẶT | Phụ kiện lắp đặt trọn gói (Bulong, ốc vít, Kẹp dây điện, băng keo điện, vật tư chống thấm thi công,…) | SLM | Bộ | 1 | 3000000 | 3000000 |  |  | 2000000 | 2000000 | 10% | 2222222.2222 | 2222222.2222 | 2444444.4444
|  | Nhân công lắp đặt + Vận chuyển + Kiểm định vận hành | SLM | Bộ | 1 | 14900000 | 14900000 |  |  | 18740000 | 18740000 | 10% | 20822222.2222 | 20822222.2222 | 22904444.4444
TỔNG CỘNG GIÁ TRỊ TRỌN GÓI VẬT TƯ THIẾT BỊ - VẬN CHUYỂN - LẮP ĐẶT - BẢO HÀNH | [6 empty] | 255988000 |  |  | Total (Excluding VAT) | 192542325.4545 |  |  | 222734897.445
[10 empty] | Total (Including VAT) | 211796558 |  |  | 245008387.1895